## exemplo
Nr. Projeto............................:
Nome Cliente........................: |  |  | PREFEITURA MUNICIPAL DE SÃO CRISTOVÃO DO SUL
Local da obra.......................: |  |  | EXTENSÃO DE REDE URBANA P/ILUM PÚBLICA - RUAS JORDÃO CALEFE / LOURENÇO COMARELA
Município obra......................: |  |  | SÃO CRISTOVÃO DO SUL
Finalidade ............................: |  |  | PROJETO 1ªETAPA
Regional...............................: |  |  | LAGES
Extensão..............................: |  |  | MISTA= 0,105KM BT= 0,213KM
Qtde Postes envolvidos.........: |  |  | 11
Código | Retirar | Aplicar | Materiais - descrição | Und
8383 |  |  | Abertura de cava em rocha c/explosivo, s | P | 0
19903 |  |  | Abraçadeira de aço 1/2"" | PC | 0
16492 |  |  | ABRAÇADEIRA EM NYLON 390MM | PC | 0
16839 |  |  | Abraçadeira emborrachada | PC | 0
19150 |  |  | Abraçadeira helleman T30R 151x 3,6 x 1,1 | PC | 0
20068 |  |  | Abraçadeira MB-3 | PC | 0
21280 |  |  | Abraçadeira MB4 | PC | 0
22159 |  |  | Abraçadeira MB5 | PC | 0
16906 |  |  | Abraçadeira nylon 102mm | PC | 0
16907 |  |  | Abraçadeira nylon 6.6 preta 200mm | PC | 0
23151 |  | 36 | Abraçadeira nylon 7.6 preta 225mm | MH | 36
20045 |  |  | Abraçadeira Sobnial 3/4" | PC | 0
14495 |  |  | Adaptador CB AC 15/25kv 600a 19 A 23.8mm | PC | 0
14497 |  |  | Adaptador CB AC 15/25kv 600a 33.2mm | PC | 0
14498 |  |  | Adaptador cb ac 15/25Kv 600A 40,5mm | PC | 0
2196 |  |  | ADAPTADOR DE ESTRIBO | pc | 0
2199 |  |  | ADAPTADOR DE ESTRIBO CUNHA 1/0AWG | PÇ | 0
2200 |  |  | Adaptador estribo cunha bt cb 3/0-4/0awg | PC | 0
2198 |  |  | Adaptador estribo cunha bt cb 4-2awg * | PC | 0
2189 |  | 6 | ADAPTADOR ESTRIBO CUNHA CB 1/0 AWG | PÇ | 6
2191 |  |  | Adaptador estribo cunha cb 336,4mcm | PC | 0
2190 |  |  | Adaptador estribo cunha cb 4/0awg | PC | 0
2188 |  | 3 | Adaptador estribo cunha cb 4-2awg | PC | 3
18167 |  |  | Adaptador para cabo APC 240mm2 15/25kV | PC | 0
17356 |  |  | Adaptador para cabo APC 35mm2 8,7/15kV | PC | 0
17353 |  |  | Adaptador para cabo APC 400mm2 8,7/15k | PC | 0
17354 |  |  | Adaptador para cabo APC 70mm2 8,7/15kV | PC | 0
17355 |  |  | Adaptador para cabo APC 95mm2 8,7/15kV | PC | 0
17357 |  |  | Adaptador para cabo de cobre 500 MCM, 8, | PC | 0
2111 |  |  | Afastador armacao secundaria 250x1100mm | PC | 0
2110 |  |  | Afastador armação secundária 250x900mm * | PC | 0
2113 |  |  | Afastador armação secundária 500x900mm * | PC | 0
17515 |  |  | Afastador rede Compacta perfil "U" (cant | PC | 0
14354 |  |  | Alavanca Direção Comutador 660c | PC | 0
6151 |  |  | ALCA PRE- FORM DISTR CB CAA 336,4MCM | pc | 0
6184 |  |  | ALCA PREF. DST CA/CAA 4 AWG | PC | 0
15393 |  |  | Alca pre-form servico cb al 16mm2 | PC | 0
15394 |  |  | Alca pre-form servico cb al 70mm2 | PC | 0
6213 |  |  | Alca pre-form distr cb aco ar 4,8mm | PC | 0
6150 |  |  | Alça pré-form distr cb CA 336,4mcm * | PC | 0
6155 |  |  | Alca pre-form distr cb CA/CAA 1/0AWG * | PC | 0
6156 |  |  | Alca pre-form distr cb ca/caa 2/0awg * | PC | 0
35997 |  | 4 | Alca pre-form distr cb 35mm - BT Multiplexda | PC | 4
35998 |  | 4 | Alca pre-form distr cb 50mm - BT Multiplexda | PC | 4
6154 |  |  | Alca pre-form distr cb CA/CAA 2AWG * | PC | 0
6158 |  |  | Alca pre-form distr cb ca/caa 3/0awg * | PC | 0
6159 |  |  | Alca pre-form distr cb ca/caa 4/0awg * | PC | 0
6153 |  |  | Alca pre-form distr cb CA/CAA 4AWG* | PC | 0
18979 |  |  | Alça pré-form distr cb CA/CAA 95mm2 | PC | 0
6211 |  |  | Alca pre-form distr cb cu 1/0awg | PC | 0
6616 |  |  | Alca pre-form distr cb cu 2/0awg | PC | 0
6615 |  |  | Alca pre-form distr cb cu 2awg | PC | 0
6209 |  |  | Alca pre-form distr fio cu 2awg | PC | 0
6332 |  |  | Alca pre-form dup distr cb ca/caa 2awg | PC | 0
6331 |  |  | Alca pre-form dup distr cb ca/caa 4awg | PC | 0
15443 |  |  | Alca pre-form dup distr cb ca/caa 4awg | PC | 0
6169 |  |  | Alca pre-form estai cb aco 4,7mm * | PC | 0
6167 |  |  | Alca pre-form estai cb aco 6,4mm * | PC | 0
6168 |  | 4 | Alca pre-form estai cb aco 9,5mm * | PC | 4
6166 |  |  | Alca pre-form galv cb aco 5/16" | PC | 0
15442 |  |  | Alca pre-form servico cb al 10mm2 | PC | 0
14173 |  |  | Alca pre-form serviço cb al 25mm2 | PC | 0
15444 |  |  | Alca pre-form servico cb al 35mm | PC | 0
14174 |  |  | Alca pre-form serviço cb al 50mm2 | PC | 0
6603 |  |  | Alca pre-form servico cb cu 25mm2 | PC | 0
15440 |  |  | Alca pre-form servico cb cu 50mm2 | PC | 0
15441 |  |  | Alca pre-form servico cb cu 70mm2 | PC | 0
6599 |  |  | Alca pre-form servico fio cu 6awg | PC | 0
18896 |  |  | Alça pré-formada cabo coberto 15kV 185m | PC | 0
18897 |  |  | Alça pré-formada cabo coberto 15kV 240m | PC | 0
18899 |  |  | Alça pré-formada cabo coberto 25kV 150m | PC | 0
18900 |  |  | Alça pré-formada cabo coberto 25kV 240m | PC | 0
18898 |  |  | Alça pré-formada cabo coberto 25kV 50mm | PC | 0
18902 |  |  | Alça pré-formada cabo coberto 35kV 240m | PC | 0
17516 |  |  | Alça pré-formada cabo coberto em rede co | PC | 0
13814 |  |  | Alca pre-formada distr cb cu 25mm2 | PC | 0
13813 |  |  | Alca pre-formada distr fio cu 6awg | PC | 0
15391 |  |  | Alca pre-formada servico cb cu 10mm2 | PC | 0
17252 |  |  | Alça preformada serviço cb cu 16mm2 | PC | 0
15392 |  |  | Alca pre-formada servico cb cu 35mm2 | PC | 0
17254 |  |  | Alça preformada, serviço; cb 19 fios cu | PC | 0
17249 |  |  | Alça preformada, serviço; cb cal 120mm2 | PC | 0
17248 |  |  | Alça preformada, serviço; cb cal 95mm2 - | PC | 0
17250 |  |  | Alça preformada, serviço; cb cu 10mm2 - | PC | 0
17253 |  |  | Alça preformada, serviço; cb cu 4AWG - l | PC | 0
17251 |  |  | Alça preformada, serviço; fio cu 16mm2 - | PC | 0
17413 |  |  | Alça puxador p/ lançamento de cabos tipo | PC | 0
18903 |  | 3 | Anel de amarração isolador polimérico | PC | 3
15782 |  | 44 | Anel de amarração para espaçadores em re | PC | 44
15286 |  |  | ANILHAS TIPO YE/23 | PC | 0
17049 |  |  | Antena de GPS | PC | 0
238 |  |  | Arame aco galvanizado d4,0mm | KG | 0
2413 |  |  | AREIA COMUM OU LAVADA | m3 | 0
16371 |  |  | ARM. MET. USO EXT. EMBUT. 800X600X320MM | pç | 0
2268 |  |  | ARMAÇÃO 3 ESTRIBOS C/ HASTE | PÇ | 0
2270 |  |  | Armação secundária 1 estribo * | PC | 0
2271 |  |  | Armação secundária 2 estribos * | PC | 0
2269 |  |  | Armacao secundaria 4 estribos | PC | 0
2272 |  |  | Armacao secundaria 4 estribos haste | PC | 0
15722 |  |  | Armação secundaria 5 estribos haste | PC | 0
16416 |  |  | Armário Baixa tensão 950x600x240mm | PC | 0
18823 |  |  | Armário BT 1,5 x 0,8 x 0,5m | PC | 0
18822 |  |  | Armário BT 700 x 1000 x 250mm | PC | 0
18610 |  |  | Armário BT galvanizado | PC | 0
16945 |  |  | Armário de BT 60 x 48 x 22cm | PC | 0
18052 |  |  | Armário metálico baixa tensão 380 x 250 | PC | 0
1824 |  |  | Arruela al lisa quad paraf d18x58x4mm | PC | 0
1542 |  |  | Arruela al sext eletroduto 120mm | PC | 0
17517 |  |  | Arruela espaçadora 50 x 30mm | PC | 0
1821 |  |  | Arruela lisa quad paraf d10x32x32x3mm | PC | 0
1822 |  |  | Arruela lisa quad paraf d12x32x32x3mm | PC | 0
1825 |  |  | Arruela lisa quad paraf d16x32x32x5mm | PC | 0
1828 |  |  | Arruela lisa quad paraf d16x58x58x5mm | PC | 0
17262 |  |  | Arruela lisa redonda 6,5mm | PC | 0
18765 |  |  | Arruela lisa redonda 9,5mm | PC | 0
17261 |  |  | Arruela lisa redonda aço inox 9,5mm | PC | 0
1820 |  |  | Arruela lisa redonda paraf d1/2" | PC | 0
16985 |  |  | Arruela pressão aço inox espes 1,6mm p/ | PC | 0
17260 |  |  | Arruela pressão aço inox parafuso 6,5mm | PC | 0
1841 |  |  | Arruela pressao paraf d1" | PC | 0
16301 |  |  | Arruela pressão pino isolador pilar 30x2 | PC | 0
16489 |  |  | ARRUELA PRESSÃO, INOX. P/ PARAF. 6,5MM | pç | 0
16488 |  |  | ARRUELA PRESSÃO, INOX. P/ PARAF. 9,5MM | pç | 0
16487 |  |  | ARRUELA PRESSÃO, INOX. P/ PARAF.12,5MM | pç | 0
1827 |  | 28 | Arruela quad lisa paraf d18x38x38x3mm * | PC | 28
1823 |  |  | ARRUELA QUADRADA 12X58MM | PC | 0
20490 |  |  | Arruela sex eletr al 125mm (4") | PC | 0
1539 |  |  | ARRUELA SEX. ELET. AL D=60MM (2") | pç | 0
1534 |  |  | ARRUELA SEX. ELET. AL D27MM (3/4") | pç | 0
1545 |  |  | ARRUELA SEX. ELET. D35MM (1") | pç | 0
1538 |  |  | Arruela sext eletr al 48mm (1.1/2) | PC | 0
1528 |  |  | Arruela sext eletr fe 21mm (1/2) | PC | 0
1544 |  |  | Arruela sext eletr fe 27mm (3/4) | PC | 0
1537 |  |  | Arruela sext eletr fe 34mm (1) | PC | 0
12003 |  |  | BALANCIM PARA SUST. NEUTRO 95-120MM | PÇ | 0
16943 |  |  | Balancim sustentação neutro 95-120mm | PC | 0
16448 |  |  | Banco automático cap. 1200Kvar 23,0kV | PC | 0
16446 |  |  | Banco automático capacitores 13,8Kv | PC | 0
15214 |  |  | Banco automático capacitores 168,7kvar | PC | 0
13383 |  |  | BANCO CAPAC. 3F 1,2MVAR 13,8KV AUT.COMPL | PC | 0
7867 |  |  | Banco capacitor ext 3f 0,3mvar 23kv | PC | 0
15453 |  |  | Banco capacitor ext 3f 0,3mvar 13,8kv | PC | 0
7868 |  |  | Banco capacitor ext 3f 0,3mvar 13,8kv | PC | 0
7871 |  |  | Banco capacitor ext 3f 0,6mvar 23kv | PC | 0
7869 |  |  | Banco capacitor ext 3f 0,6mvar 13,8kv | PC | 0
7872 |  |  | Banco capacitor ext 3f 0,9mvar 13,8kv | PC | 0
15211 |  |  | Banco capacitor ext. 3f 1,8mvar 24kV | PC | 0
15210 |  |  | Banco capacitor ext. 3f 4,8mvar 24kV | PC | 0
15212 |  |  | Banco capacitor ext. 3f 1,2mvar 24kV | PC | 0
15213 |  |  | Banco capacitor ext. 3f 2,4mvar 24kV | PC | 0
16259 |  |  | Bandeija apoio cabos | PC | 0
16294 |  |  | Barra aço Ca-50 D3,4mm | PC | 0
18784 |  |  | Barra cobre estanhado 20 x 5mm 320A | PC | 0
4947 |  |  | Barra ferro chato 1/4" x 3/4" x 6m | PC | 0
16374 |  |  | BARRAM.TRIF. COMPL. P/ QUADRO 800X600 | pç | 0
16206 |  |  | Barramento cobre 1/4" | PC | 0
18179 |  |  | Barramento cobre isolado 1875A para traf | PC | 0
16980 |  |  | Barramento cobre nu estanhado | PC | 0
18137 |  |  | Barramento quadruplex 15/25kV 200A | PC | 0
18747 |  |  | Barramento triplex 15/25kV 200A | PC | 0
17372 |  |  | Barramento triplex 8,7/15kV 200A | PC | 0
16412 |  |  | BASE C/ FUS. NH,63A,RET. 380/220V. | cj | 0
16411 |  |  | BASE COMP. C/ FUS. DIAZED 6A , RETARDADO | pç | 0
16409 |  |  | Base completa fusível diazed 10A | PC | 0
18593 |  |  | Base completa fusível diazed 2A | PC | 0
18055 |  |  | Base fusível NH 80A | PC | 0
7501 |  |  | Base rele fotoeletrico 10a | PC | 0
17509 |  |  | Bateria 12V 2.3Ah | PC | 0
123 |  |  | Bobina serie fase a-b rg r rx rv 160a | PC | 0
17352 |  |  | Bomba d´água 0,5CV, 60Hz com chave bóia | PC | 0
15168 |  |  | Braçadeira | PC | 0
14488 |  |  | Bracadeira "d" tubo d2" | PC | 0
4243 |  |  | BRAÇADEIRA CUNHA D=1.1/4" | pç | 0
16459 |  |  | BRAÇADEIRA EM NYLON 203MM | pç | 0
1580 |  |  | Bracadeira j fe galv tubo 1.1/4" | PC | 0
18275 |  |  | Braçadeira plástica | PC | 0
18961 |  |  | Braçadeira suporte para pontalete 1.1/2" | PC | 0
20095 |  |  | Braçadeira tipo R | PC | 0
20488 |  |  | Braçadeira tipo U 125mm (4") | PC | 0
18980 |  |  | Braçadeira tipo U 150mm (6") | PC | 0
17383 |  |  | Braçadeira tipo U 19mm (3/4") | PC | 0
17384 |  |  | Braçadeira tipo U 25,4mm (1") | PC | 0
17385 |  |  | Braçadeira tipo U 31,8mm (1 1/4") | PC | 0
18960 |  |  | Braçadeira tipo U 50mm (1.1/2") | PC | 0
17386 |  |  | Braçadeira tipo U 60mm (2") | PC | 0
1585 |  |  | Bracadeira u tubo 3/4" | PC | 0
1583 |  |  | Bracadeira unha tubo 1" | PC | 0
20039 |  |  | Braço - 1,5m para lâmpada VS 70 W | PC | 0
7490 |  |  | Braço 3,0 m para VS 100/150 e 250 W | PC | 0
15788 |  |  | Braço anti-balanço rede compacta 15Kv | PC | 0
15789 |  | 1 | Braço anti-balanço rede compacta 25/35Kv | PC | 1
7491 |  |  | Braço comum ip d25x1000mm * | PC | 0
20236 |  |  | Braço duplo com desenho futurista | PC | 0
18442 |  |  | Braço para luminária integrada tipo 1 | PC | 0
18443 |  |  | Braço para luminária integrada tipo 2 | PC | 0
17972 |  |  | Braço suporte de aço para iluminária púb | PC | 0
15787 |  | 1 | Braço tipo C rede compacta | PC | 1
15786 |  |  | Braço tipo C rede compacta 15Kv | PC | 0
15784 |  |  | Braço tipo L rede compacta 15Kv | PC | 0
15785 |  | 1 | Braço tipo L rede compacta 25/35Kv | PC | 1
20013 |  |  | Bucha alumínio proteção d=3" | PÇ | 0
17963 |  |  | Bucha aluminio proteção d4" | PC | 0
21511 |  |  | Bucha aluminio proteção d5" | PC | 0
15596 |  |  | Bucha aluminio proteção d6" | PC | 0
2296 |  |  | Bucha fixacao nylon broca 12mm | PC | 0
2295 |  |  | Bucha fixacao nylon broca d5mm | PC | 0
2294 |  |  | Bucha fixacao nylon broca d8mm | PC | 0
2293 |  |  | BUCHA FIXAÇÃO NYLON D10MM | pç | 0
18373 |  |  | Bucha nylon fixação S - 6 | PC | 0
17394 |  |  | Bucha nylon p/ parafuso máquina | PC | 0
17245 |  |  | Bucha rolamento vagonete | PC | 0
5172 |  |  | Bucha sbo 25/1000a | PC | 0
1550 |  |  | BUCHA SEX. AL 27MM (3/4") | pç | 0
1546 |  |  | BUCHA SEX. AL D=60MM (2") | pç | 0
1383 |  |  | BUCHA SEX. AL D34MM (1") | pç | 0
1555 |  |  | Bucha sext aterr d60mm (2) | PC | 0
20489 |  |  | Bucha sext al d125mm (4") | PC | 0
1553 |  |  | Bucha sext al d48mm (1.1/2) | PC | 0
1551 |  |  | Bucha terminal rosca gas al d1" | PC | 0
18694 |  |  | Cabeçote al entrada D1.1/2" | PC | 0
16372 |  |  | Cabecote al entrada D2" | PC | 0
16436 |  |  | CABEÇOTE AL. PROT. ENTR. CABOS D=3" | pç | 0
16561 |  |  | CABEÇOTE AL. PROT. ENTR. CABOS D=4" | PÇ | 0
300000 |  |  | CABEÇOTE PROT. AL. ENTR. CABOS D=3" | pç | 0
231 |  |  | Cabo aco galv 5/16" hs 7 fios " | KG | 0
232 |  |  | Cabo aco galv ar/hs 7 fios d4,8mm | KG | 0
229 |  |  | Cabo aco galv mr/sm 7 fios d6,4mm * | KG | 0
230 |  |  | Cabo aco galv mr/sm 7 fios d9,5mm * | KG | 0
16977 |  |  | Cabo AL isol EPR/XLPE, 8,7/15kV 50mm2 | M | 0
17928 |  |  | CABO AL ISOL MULT 0,6/1KV3X1X120+70MM2 | M | 0
34254 |  | 268 | Cabo al isol multip 0,6/1KV3X1X50+35mm2 | M | 268
17926 |  |  | Cabo al isol multip 0,6/1KV3X1X50+50mm2 | M | 0
17924 |  |  | CABO AL ISOL MULTIPL 0,6/1kV1X1X35+35MM2 | M | 0
17925 |  |  | CABO AL ISOL MULTIPL 0,6/1KV3X1X35+35MM2 | M | 0
34255 |  | 70 | Cabo al isol multipl 0,6/1KV3X1X70+50mm2 | M | 70
17927 |  |  | Cabo al isol multipl 0,6/1KV3X1X70+70mm2 | M | 0
15451 |  |  | CABO AL. ISOL. EPR/XLPE 0,6/1KV 240MM2 | m | 0
12009 |  |  | CABO ALUMINIO 3X1X240+95MM ISOL.XLPE , | M | 0
15447 |  |  | Cabo aluminio isol 0,6/1kv 25mm2 | M | 0
15448 |  |  | Cabo aluminio isol 0,6/1kv 35mm2 | M | 0
15450 |  |  | CABO ALUMINIO ISOL 0,6/1KV 120MM2 SINGEL | PC | 0
15446 |  |  | Cabo aluminio isol 0,6/1kv 16mm2 | M | 0
15449 |  |  | CABO ALUMINIO ISOL 0,6/1KV 70MM2 SINGEL | M | 0
16396 |  |  | Cabo aluminio isol 8,7/15kV 120mm2 | PC | 0
16187 |  |  | CABO ALUMINIO ISOL. 0,6/1KV 50MM2 SINGEL | M | 0
18173 |  |  | Cabo aluminio isolado 15/25kV 240mm2 | M | 0
18175 |  |  | Cabo aluminio isolado 15/25kV 50mm2 | M | 0
18174 |  |  | Cabo aluminio isolado 15/25kV 70mm2 | M | 0
13806 |  |  | Cabo aluminio isolado 8,7/15kv 400mm2 | M | 0
16987 |  |  | Cabo aluminio isolado EPR/XLPE, seção 70 | M | 0
17361 |  |  | Cabo alumínio isolado singelo 50mm2 0,6/ | M. | 0
17359 |  |  | Cabo alumínio isolado singelo PVC secção | M | 0
5277 |  |  | Cabo aluminio nu ca 7 fios 2/0awg | KG | 0
5278 |  |  | Cabo aluminio nu ca 7 fios 3/0awg | KG | 0
5279 |  |  | Cabo aluminio nu ca 7 fios 4/0awg | KG | 0
17246 |  |  | Cabo alumínio nu CA 7 fios 266,8MCM | Kg | 0
5274 |  |  | Cabo alumínio nu ca 7 fios 4 AWG | KG | 0
5280 |  |  | Cabo aluminio nu ca 19 fios 336,4mcm | KG | 0
5281 |  |  | Cabo aluminio nu ca 19 fios 397,5mcm | KG | 0
5276 |  |  | Cabo alumínio nu CA 7 fios 1/0AWG * | KG | 0
5275 |  |  | Cabo alumínio nu ca 7 fios 2 AWG * | KG | 0
5284 |  |  | Cabo aluminio nu caa 6/1 fios 2 awg | KG | 0
5286 |  |  | Cabo aluminio nu caa 6/1 fios 2/0awg | KG | 0
5287 |  |  | Cabo aluminio nu caa 6/1 fios 3/0awg | KG | 0
5288 |  |  | Cabo aluminio nu caa 6/1 fios 4/0awg | KG | 0
5285 |  |  | Cabo alumínio nu CAA 6/1 fios 1/0 AWG | KG | 0
5289 |  |  | Cabo aluminio nu caa 26/7 fios 266,8mcm | KG | 0
5292 |  |  | Cabo aluminio nu caa 26/7 fios 336,4mcm | KG | 0
5295 |  |  | Cabo aluminio nu caa 26/7 fios 477 mcm | KG | 0
5283 |  |  | Cabo alumínio nu CAA 6/1 fios 4 AWG* | KG | 0
5268 |  |  | Cabo alumínio nu caq 1/0 AWG isolado | Kg | 0
16953 |  |  | Cabo aluminio nu retrifilado ca 7 fios 2 | KG | 0
18974 |  |  | Cabo alumoweld 3 fios x 6 AWG | KG | 0
18774 |  |  | Cabo alumunío isol EPR/XLPE, seção 120m | M | 0
18773 |  |  | Cabo alumunío isol EPR/XLPE, seção 25mm | M | 0
16989 |  |  | Cabo alumunío isol EPR/XLPE, seção 35mm | M | 0
16988 |  |  | Cabo alumunío isolado EPR/XLPE, 16mm2, | M | 0
17510 |  |  | Cabo antena receptor GPS | PC | 0
16295 |  |  | CABO CA ISOL. (8,7/15KV) - 50MM - ET-RS- | M | 0
15754 |  |  | CABO COBERTO 25KV. REDE COMPACTA 185mm | M | 0
15748 |  |  | Cabo coberto rede compacta al 15kV 185m | M | 0
15749 |  |  | Cabo coberto rede compacta al 15kV 240m | M | 0
15750 |  |  | Cabo coberto rede compacta al 15kV 50mm | M | 0
19016 |  |  | Cabo coberto rede compacta al 25/35kV 10 | M | 0
21117 |  |  | Cabo coberto rede compacta al 25kV 33,6 | m | 0
15753 |  |  | Cabo coberto rede compacta al 25kV 150mm | M | 0
15755 |  |  | Cabo coberto rede compacta al 25Kv 390A | M | 0
15759 |  |  | Cabo coberto rede compacta al 35kV 240m | M | 0
15747 |  |  | CABO COBERTO REDE CONPACTA AL 15KV 149A | M | 0
30377 |  | 15 | Cabo coberto de cobre 16mm 15Kv | M | 15
31577 |  | 9 | Cabo coberto de cobre 70mm 15Kv | M | 9
15752 |  | 330 | Cabo Coberto XLPE,25kV, 50mm.(Bloqueado) | M | 330
16796 |  |  | Cabo cobre azul 25mm2 0,6/1kV | M | 0
5426 |  |  | Cabo cobre isol 1x 16mm2 0,6/1kv | M. | 0
5427 |  |  | Cabo cobre isol 1x 25mm2 0,6/1kv | M | 0
5387 |  |  | Cabo cobre isol 1x 25mm2 750v | M. | 0
5428 |  |  | Cabo cobre isol 1x 35mm2 0,6/1kv | M. | 0
5436 |  |  | Cabo cobre isol 1x 35mm2 15/25kv-na | M. | 0
5429 |  |  | Cabo cobre isol 1x 50mm2 0,6/1kv | M. | 0
5389 |  |  | Cabo cobre isol 1x 50mm2 750v | M. | 0
16785 |  |  | Cabo cobre isol 1x10mm2 0,6/1kv | M | 0
5431 |  |  | Cabo cobre isol 1x120mm2 0,6/1kv | M. | 0
18982 |  |  | Cabo cobre isol 1x240mm2 (500MCM) 8,7/1 | M | 0
5343 |  |  | Cabo cobre isol 1x300mm2 8,7/15kv | M. | 0
5349 |  |  | Cabo cobre isol 1x500mm2 15kv | M. | 0
5383 |  |  | Cabo cobre isol 2x 6,0mm2 750v | M. | 0
5333 |  |  | Cabo cobre isol 2x10,0mm2 0,6/1kv | M. | 0
5386 |  |  | Cabo cobre isol 2x10,0mm2 750v | M. | 0
5370 |  |  | Cabo cobre isol 2x16,0mm2 1kv | M. | 0
5377 |  |  | Cabo cobre isol 2x2,5mm2 0,6/1kv | M | 0
18768 |  |  | Cabo cobre isol XLPE 10mm2 0,6/1kV | M | 0
18775 |  |  | Cabo cobre isol XLPE 2,5mm2 0,6/1kV | M | 0
15769 |  |  | Cabo cobre isol xlpe 185mm2 0,6/1Kv | M | 0
16378 |  |  | Cabo cobre isol 1 x 50mm2 0,6/1Kv | m | 0
15099 |  |  | Cabo cobre isol 1x16mm2 750v | M | 0
100000 |  |  | CABO COBRE ISOL 95MM2 06/1KV (AZUL) | m | 0
16315 |  |  | Cabo cobre isol azul 1x70mm2 750V | M | 0
5332 |  | 4 | Cabo cobre isol extra-flex 25mm2 * | M. | 4
5331 |  |  | Cabo cobre isol extra-flex 35mm2 750v | M. | 0
16464 |  |  | Cabo cobre isol flex 1 x 10,0mm2 preto | M | 0
5376 |  |  | Cabo cobre isol flex 1x 2,5mm2 | M. | 0
5302 |  |  | Cabo cobre isol flex 1x 2,5mm2 verde | M. | 0
5301 |  |  | Cabo cobre isol flex 1x 10,0mm2 azul | M | 0
16316 |  |  | Cabo cobre isol preto 1 x 120mm2 750V | M | 0
5388 |  |  | Cabo cobre isol preto 1x 35mm2 750v * | M. | 0
5390 |  |  | Cabo cobre isol preto 1x 70 mm2 750V* | M. | 0
5313 |  |  | Cabo cobre isol xlpe 35mm2 0,6/1kv | M. | 0
5320 |  |  | Cabo cobre isol xlpe 35mm2 8,7/15kv | M. | 0
5315 |  |  | Cabo cobre isol xlpe 70mm2 0,6/1kv | M | 0
15771 |  |  | Cabo cobre isol xlpe 150mm2 0,6/1Kv | M | 0
5316 |  |  | Cabo cobre isol xlpe 1x120mm2 0,6/1kv | M | 0
22015 |  |  | Cabo cobre isol xlpe 1x120mm2 0,6/1kV a | M | 0
15770 |  |  | Cabo cobre isol xlpe 1x95mm2 0,6/1Kv | M | 0
20014 |  |  | Cabo cobre isol xlpe 50mm2 0,6/1kV | M | 0
16397 |  |  | Cabo cobre isol xlpe 70mm2 8,7/15kV | M | 0
16229 |  |  | CABO COBRE ISOL. 15KV 50MM2 (SUBTER) | m | 0
16408 |  |  | CABO COBRE ISOL. P/0,6KV SING. 4MM2 | m | 0
5311 |  |  | CABO COBRE ISOL. P/0,6KV SING.6MM2 | m | 0
5395 |  |  | CABO COBRE ISOL. PRETO 1X2,5MM2 1KV | m | 0
10007 |  |  | CABO COBRE ISOLADO 1 KV - 16MM2(AZUL) | m | 0
18606 |  |  | Cabo cobre isolado 16mm2 0,6/1kV verde | M | 0
19155 |  |  | Cabo cobre isolado 2 x 2,5mm2 0,6/1kV | M | 0
18607 |  |  | Cabo cobre isolado 2,5mm2 0,6/1kV verd | M | 0
21271 |  |  | Cabo cobre isolado 25mm2 0,6/1kV | M | 0
17973 |  |  | Cabo cobre isolado azul 04mm2 0,6/1kV | M | 0
15654 |  |  | Cabo cobre isolado azul 10mm2 0,6/1kv | M | 0
16788 |  |  | Cabo cobre isolado azul 16mm2 0,6/1kV | M | 0
16787 |  |  | Cabo cobre isolado azul 2,5mm2 0,6/1kV | M | 0
16352 |  |  | Cabo cobre isolado azul 35mm2 0,6/1Kv | M | 0
16790 |  |  | Cabo cobre isolado azul 50mm2 0,6/1kV | M | 0
16792 |  |  | Cabo cobre isolado azul 70mm2 0,6/1kV | M | 0
16794 |  |  | Cabo cobre isolado azul 95mm2 0,6/1kV | M | 0
5446 |  |  | Cabo cobre isolado preto 04mm2 0,6/1kv | M. | 0
5444 |  |  | Cabo cobre isolado preto 06mm2 0,6/1kv | M. | 0
5445 |  |  | Cabo cobre isolado preto 10mm2 0,6/1kv | M | 0
5448 |  |  | Cabo cobre isolado preto 25mm2 0,6/1kv | M. | 0
5443 |  |  | Cabo cobre isolado preto 2,5mm2 0,6/1kv | m | 0
16789 |  |  | Cabo cobre isolado preto 35mm2 0,6/1kV | M | 0
16791 |  |  | Cabo cobre isolado preto 50mm2 0,6/1kV | M | 0
16793 |  |  | Cabo cobre isolado preto 70mm2 0,6/1kV | M | 0
16795 |  |  | Cabo cobre isolado preto 95mm2 0,6/1kV | M | 0
15309 |  |  | Cabo cobre isolado singelo PVC secção 35 | M. | 0
17360 |  |  | Cabo cobre isolado singelo PVC secção 35 | M. | 0
15100 |  |  | Cabo cobre isolado singelo PVC secção 50 | M. | 0
5229 |  |  | Cabo cobre nu duro 7 fios 2/0awg | KG | 0
18602 |  |  | Cabo cobre nu meio duro 7 fios 2awg | KG | 0
5240 |  |  | Cabo cobre nu meio duro 7 fios 3awg | KG | 0
5230 |  | 20 | Cabo cobre nu meio duro 7 fios 25 mm2 | KG | 20
5231 |  |  | Cabo cobre nu meio duro 7 fios 35mm2 * | KG | 0
5241 |  |  | Cabo cobre nu meio duro 7 fios 50mm2 | KG | 0
5233 |  |  | Cabo cobre nu meio duro 7 fios 70mm2 | KG | 0
5237 |  |  | Cabo cobre nu meio duro 19 fios 120mm2 | KG | 0
5235 |  |  | Cabo cobre nu meio duro 19 fios 3/0awg | KG | 0
5232 |  |  | Cabo cobre nu mole 19 fios 1/0awg | KG | 0
16952 |  |  | Cabo cobre nu retrifilado meio duro 7 fi | KG | 0
5447 |  |  | Cabo cobre sintenax preto 16mm2 750V | M | 0
18417 |  |  | Cabo controle flexível blindado 5 X2,5mm | m | 0
18189 |  |  | Cabo de alimentação em "Y" GPS | PC | 0
14632 |  |  | Cabo de alumínio isolado singelo 50mm2 0 | PC | 0
5312 |  |  | CABO DE COBRE ISOL. P/0,6KV SING.16MM2 | m | 0
21699 |  |  | Cabo de cobre xlpe 95mm2 8,7/15kV | M | 0
5379 |  |  | CABO ISOLADO FLEX 4 MM2 | m | 0
15800 |  |  | Cabo mensageiro óptico | M | 0
36240 |  | 45 | Cabo mensageiro rede compacta 9,5mm | KG | 45
21120 |  |  | Cabo mensageiro rede compacta 9,5mm EHS | M | 0
15799 |  |  | Cabo mensageiro rede compacta 9,78mm | M | 0
16439 |  |  | Cabo mensageiro rede compacta aluminio-l | M | 0
16456 |  |  | Cabo mensageiro rede compacta cooperweld | M | 0
18981 |  |  | Cabo multiplex AL 3x1x240+95mm2 8,7/15kV | M | 0
15505 |  |  | Cabo multiplexado al 1x1x10+10mm2 0,6/1 | m | 0
15529 |  |  | Cabo multiplexado al 1x1x16+16mm2 0,6/1k | M | 0
18746 |  |  | Cabo multiplexado al 1x1x35+35mm2 0,6/1k | M | 0
15527 |  |  | Cabo multiplexado al 2x1x10+10mm2 0,6/1k | M | 0
15540 |  |  | Cabo multiplexado al 2x1x16+16mm2 0,6/1k | M | 0
17529 |  |  | Cabo multiplexado al 2x1x25+25mm2 06/1kV | m | 0
21839 |  |  | Cabo multiplexado al 2x1x35+35mm2 06/1kV | m | 0
15528 |  |  | Cabo multiplexado al 3x1x10+10mm2 0,6/1k | M | 0
15622 |  |  | Cabo multiplexado al 3x1x120+70mm2 0,6/1 | M | 0
15541 |  |  | Cabo multiplexado al 3x1x16+16mm2 0,6/1k | M | 0
15542 |  |  | Cabo multiplexado al 3x1x25+25mm2 0,6/1k | M | 0
15553 |  |  | Cabo multiplexado al 3x1x35+35mm2 0,6/1k | M | 0
15554 |  |  | Cabo multiplexado al 3x1x50+50mm2 0,6/1k | M | 0
17336 |  |  | Cabo multiplexado AL 3x1x50+70mm2 8,7/15 | M | 0
19017 |  |  | Cabo multiplexado al 3x1x70+50mm2 0,6/1k | M | 0
15620 |  |  | Cabo multiplexado al 3x1x70+70mm2 0,6/1k | M | 0
15621 |  |  | Cabo multiplexado al 3x1x95+70mm2 0,6/1k | M | 0
13810 |  |  | Cabo multiplexado aluminio 1x1x25+25mm2 | M | 0
13809 |  |  | Cabo multiplexado aluminio 3x1x35+50mm2 | M | 0
15733 |  |  | Cabo multiplexado Cu 1x1x10+10mm2 0,6/ | M | 0
15772 |  |  | Cabo multiplexado Cu 2x1x10+10mm2 0,6/1K | M | 0
15775 |  |  | Cabo multiplexado Cu 3x1x10+10mm2 0,6/1K | M | 0
15773 |  |  | Cabo multiplexado Cu 3x1x16+16mm2 0,6/1K | M | 0
15774 |  |  | Cabo multiplexado Cu 3x1x25+25mm2 0,6/1K | M | 0
15778 |  |  | Cabo multiplexado Cu 3x1x35+35mm2 0,6/1K | M | 0
15776 |  |  | Cabo multiplexado Cu 3x1x50+50mm2 0,6/1K | M | 0
15777 |  |  | Cabo multiplexado Cu 3x1x70mm2+70mm2 0,6 | M | 0
14152 |  |  | Cabo multiplexado quadriplex 3x2+2awg | PC | 0
5346 |  |  | Cabo pre-reunido multiplexado 3x1x240mm2 | M | 0
17167 |  |  | Cabo, cobre nu; tempera meio-dura; 95mm2 | Kg | 0
18758 |  |  | Cadeado 45mm | PC | 0
20181 |  |  | Caixa aterramento PVC 30 x 25 redonda | PC | 0
20610 |  |  | Caixa de derivação para ligação consumid | PC | 0
16808 |  |  | Caixa de inspeção de aterramento em poli | PC | 0
18611 |  |  | Caixa de inspeção tipo A, concreto | PC | 0
17263 |  |  | Caixa de inspeção tipo B, concreto | PC | 0
17264 |  |  | Caixa de inspeção tipo C, concreto | PC | 0
17265 |  |  | Caixa de inspeção tipo D, concreto | PC | 0
18754 |  |  | Caixa de inspeção tipo E, concreto | PC | 0
17241 |  |  | Caixa de luz sobrepor | PC | 0
8193 |  |  | Caixa disjuntor al 2 dj 1f sobrepor | PC | 0
20033 |  |  | CAIXA DISJUNTORES 8 ELEM. C/BARRAM. | PÇ | 0
16328 |  |  | Caixa emenda/derivação óptica 72f | PC | 0
7505 |  |  | Caixa equipamento aux lamp vs 400w afp | PC | 0
7517 |  |  | Caixa inspeção concreto 300x300x400mm | PC | 0
18084 |  |  | Caixa medidor bifásico | PC | 0
18962 |  |  | Caixa metálica 20 x 20 x 10cm (sobrepor) | PC | 0
15655 |  |  | Caixa metálica em alumínio medidor poli | PC | 0
8108 |  |  | Caixa metálica em alumínio medidor monof | PC | 0
15734 |  |  | Caixa metálica em alumínio medidor monof | PC | 0
4293 |  |  | Caixa metalica instalacao equip. elétric | PC | 0
7555 |  |  | Caixa metalica sobrepor 1 | PC | 0
15633 |  |  | Caixa passagem concreto d40x40x30cm | PC | 0
20887 |  |  | Caixa plástica medidor monofásico | PC | 0
20888 |  |  | Caixa plástica medidor trifásico | PC | 0
19487 |  |  | Cano galvanizado 3/4" | PC | 0
15791 |  |  | Cantoneira auxiliar braço rede compacta | PC | 0
16583 |  |  | Capa termica canaleta a4 5mm | PC | 0
16582 |  |  | Capa termica canaleta a4 7mm | PC | 0
18066 |  |  | Capacitor eletrolitico 18mF-250V | PC | 0
18073 |  |  | Capacitor eletrolítico 3,5 mF-250V | PC | 0
18083 |  |  | Capacitor eletrolitico 45 mF-250V | PC | 0
4236 |  |  | Capacitor fixo eletrol tantalo 22uf 16v | PC | 0
15153 |  |  | CAPACITOR MOTOR 5246 | PC | 0
16476 |  |  | Capacitor motor comutador | PC | 0
7859 |  |  | Capacitor oleo 1f 100kvar 12,6a 15kv | PC | 0
7861 |  |  | Capacitor oleo 1f 150kvar 13,8kv | PC | 0
7855 |  |  | Capacitor oleo 1f 150kvar 16,264v | PC | 0
7860 |  |  | Capacitor oleo 1f 150kvar 23kv | PC | 0
7854 |  |  | Capacitor oleo 1f 150kvar 9,758kv | PC | 0
7852 |  |  | Capacitor oleo 1f 200kvar 13.800v | PC | 0
7853 |  |  | Capacitor oleo 1f 200kvar 15.420v | PC | 0
6491 |  |  | Cartucho amarelo espoleta externa | PC | 0
6471 |  |  | Cartucho amarelo espoleta interna * | PC | 0
6492 |  |  | Cartucho azul espoleta externa | PC | 0
6535 |  |  | Cartucho azul espoleta interna * | PC | 0
6493 |  |  | Cartucho branco espoleta externa | PC | 0
6536 |  |  | Cartucho branco espoleta interna * | PC | 0
5925 |  |  | CARTUCHO CONEX. P/ SOLDA EXOT. 200 | PÇ | 0
19660 |  |  | Cartucho metálico KF 001 - amarelo - apl | PC | 0
17031 |  | 18 | Cartucho metálico KF 001 - vermelho - ap | PC | 18
17032 |  | 8 | Cartucho metálico KF 001 azul - aplicaçã | PC | 8
5922 |  |  | Cartucho para conexão com solda exotérmi | PC | 0
5924 |  |  | Cartucho para conexão com solda exotérmi | PC | 0
5923 |  |  | Cartucho solda conexao exotermica 115 | pç | 0
5921 |  |  | Cartucho solda conexao exotermica 65 | PC | 0
17371 |  |  | Cartucho solda exotérmica 50mm2 | PC | 0
17370 |  |  | Cartucho solda exotérmica 70mm2 | PC | 0
6497 |  |  | Cartucho vermelho espoleta externa | PC | 0
6534 |  |  | Cartucho vermelho espoleta interna * | PC | 0
19697 |  |  | Chapa de aço ASTM A-36 | PC | 0
2145 |  |  | Chapa estaí 3200dan * | PC | 0
20224 |  |  | Chave 3 posições 10A 600V | PC | 0
17524 |  |  | Chave faca 1p 25kV 600A | PC | 0
16883 |  |  | Chave faca 1p 500A 24,2kV | PC | 0
7716 |  |  | Chave faca 1p 600a 25,8 kv * | PC | 0
7705 |  |  | Chave faca 1p sob carga 200a 15kv | PC | 0
7710 |  |  | Chave faca 1p sob carga 200a 25,8kv | PC | 0
7706 |  |  | Chave faca 1p sob carga 400a 15kv | PC | 0
7708 |  |  | Chave faca 1p sob carga 400a 25,8kv | PC | 0
7718 |  |  | Chave faca 1p sob carga 400a 38kv | PC | 0
7709 |  |  | Chave faca 1p sob carga 600a 15kv | PC | 0
7717 |  |  | CHAVE FACA 400A - 34.5KV | PC | 0
7978 |  |  | Chave faca by pass direita 600a 15kv | PC | 0
7981 |  |  | Chave faca by pass direita 600a 25kv | PC | 0
13887 |  |  | Chave faca by pass direita 600a 35kv | PC | 0
13886 |  |  | Chave faca by pass esquerda 400a 15kv | PC | 0
7982 |  |  | Chave faca by pass esquerda 400a 25kv | PC | 0
7736 |  |  | Chave fus 1p a gancho 50a 15kv 1250a | PC | 0
7738 |  |  | Chave fus 1p a gancho 50A 25,8kv 1250A | PC | 0
7737 |  |  | CHAVE FUS 1P A GANCHO 100A 15KV 2000A | PC | 0
7753 |  | 6 | Chave fus 1p c gancho 100A 25,8kV 6300 | PC | 6
7754 |  |  | Chave fus 1p c gancho 100a 15kv 2000a* | PC | 0
7750 |  |  | Chave fus 1p c gancho 100a 15kv 4000a* | PC | 0
7752 |  |  | Chave fus 1p c gancho 100A 15kV 10000A | PC | 0
7755 |  |  | Chave fus 1p c gancho 100a 25,8kv 2000a* | PC | 0
7751 |  |  | Chave fus 1p c gancho 100a 25,8kv 4000a* | PC | 0
7739 |  |  | Chave fus 1p C gancho 100A 25,8kV 6300A | PC | 0
7740 |  |  | Chave fus 1p c gancho 100a 38kv 5000a* | PC | 0
13870 |  |  | Chave fus 1p c gancho 200a 15kv 10000a* | PC | 0
15434 |  |  | Chave fus 1p pesada 200a 25kv | PC | 0
7744 |  |  | Chave fus religadora 100a 15kv 2000a | PC | 0
7746 |  |  | Chave fus religadora 100a 15kv 4000a | PC | 0
7745 |  |  | Chave fus religadora 100a 25kv 1250a | PC | 0
7747 |  |  | Chave fus religadora 100a 25kv 2000a | PC | 0
15635 |  |  | Chave fusivel religadora 23,0kv 100A | PC | 0
7496 |  |  | Chave IP 1x50A 198/242V NA | PC | 0
7497 |  |  | Chave ip 2f 2x30a 180-250v rele * | PC | 0
16363 |  |  | Chave óleo monopolar 15Kv 200A | PC | 0
15531 |  |  | Chave sec fusivel carga 3p 15kv 400a | PC | 0
7715 |  |  | Chave secc 1p basc pes 400a 25kv | PC | 0
16312 |  |  | Chave secc 1p bay pass direita 400A 24,2 | PC | 0
20738 |  |  | Chave secc 3p 15kV 600A motorizada | PC | 0
7768 |  |  | Chave secc 3p basc manual 600a 25kv | PC | 0
7773 |  |  | Chave secc 3p manual 630A 25kV | PC | 0
7761 |  |  | Chave secc 3p oleo 400a 15kv | PC | 0
7757 |  |  | Chave secc 3p oleo 400a 25kv | PC | 0
16390 |  |  | Chave secc 3P rotativa dupla 800A 69kV | PC | 0
16201 |  |  | Chave secc 3p seco 15Kv 400A | PC | 0
16202 |  |  | Chave secc 3p seco 25Kv 400A | PC | 0
15632 |  |  | Chave secc fusivel carga 3p 25kv 400a | PC | 0
16999 |  |  | Chave secc. 2 vias SF6 submersível 25kV | PC | 0
7762 |  |  | CHAVE SECC. 3P. ÓLEO-300A-35KV | PÇ | 0
15794 |  |  | Chave secc. monopolar vert 15Kv 600A | PC | 0
18164 |  |  | Chave seccionadora SF6 aérea 2 vias - | PC | 0
13869 |  |  | Chave seccionadora 1p 36,2kv 630a | PC | 0
17378 |  |  | Chave seccionadora 2 vias - 2 chaves 15k | PC | 0
17379 |  |  | Chave seccionadora 2 vias SF6 15kV 200A | PC | 0
19354 |  |  | Chave seccionadora 2 vias SF6 25kV 200A | PC | 0
18163 |  |  | Chave seccionadora 3 vias - 3 chaves 25k | PC | 0
13872 |  |  | Chave seccionadora 3p 25kv 630a | PC | 0
19173 |  |  | Chave seccionadora de faca monopolar 36 | pç | 0
20043 |  |  | Chave seccionadora tripolar 25kV 600A NB | PC | 0
21411 |  |  | Chave seccionadora tripolar, uso interno | PC | 0
15665 |  |  | Chave tanden monopolar 15Kv 1600A | PC | 0
20615 |  |  | Chumbador aço galv expansivo 3/8x3" | PC | 0
20645 |  |  | Chumbador aço inox 12,7 x 500mm | PC | 0
20644 |  |  | Chumbador aço inox 19 x 500mm | PC | 0
17415 |  |  | Chumbador aço inox 12,5mm c/ parafuso ca | PC | 0
18764 |  |  | Chumbador aço inox 6,5mm c/ parafuso cab | PC | 0
1990 |  |  | CINTA POSTE CIRCULAR D140 | PC | 0
2051 |  |  | CINTA POSTE CIRCULAR D 580MM | pc | 0
2047 |  |  | CINTA POSTE CIRCULAR D 510 | pc | 0
2028 |  |  | CINTA POSTE CIRCULAR D 530MM | pc | 0
2029 |  |  | CINTA POSTE CIRCULAR D 550MM | pc | 0
2050 |  |  | CINTA POSTE CIRCULAR D 570MM | pc | 0
2052 |  |  | CINTA POSTE CIRCULAR D 590MM | pc | 0
2053 |  |  | CINTA POSTE CIRCULAR D 600MM | pc | 0
2055 |  |  | CINTA POSTE CIRCULAR D 700MM | pc | 0
2056 |  |  | CINTA POSTE CIRCULAR D 750MM | pc | 0
17730 |  |  | Cinta poste circular d710mm | PC | 0
2040 |  |  | Cinta poste circular al d260mm | PC | 0
2046 |  |  | CINTA POSTE CIRCULAR D 490MM | pc | 0
2054 |  |  | CINTA POSTE CIRCULAR D 650MM | pc | 0
1984 |  |  | CINTA POSTE CIRCULAR D=100MM | pç | 0
1992 |  |  | Cinta poste circular d150mm * | PC | 0
1993 |  |  | Cinta poste circular d160mm * | PC | 0
1994 |  |  | Cinta poste circular d170mm * | PC | 0
1995 |  |  | Cinta poste circular d175mm | PC | 0
1996 |  |  | Cinta poste circular d180mm * | PC | 0
1997 |  |  | Cinta poste circular d190mm * | PC | 0
1998 |  | 2 | Cinta poste circular d200mm * | PC | 2
1999 |  |  | Cinta poste circular d205mm | PC | 0
2000 |  | 1 | Cinta poste circular d210mm * | PC | 1
2001 |  | 1 | Cinta poste circular d220mm * | PC | 1
2002 |  | 1 | Cinta poste circular d230mm * | PC | 1
2003 |  | 2 | Cinta poste circular d240mm * | PC | 2
2004 |  | 3 | Cinta poste circular d250mm * | PC | 3
2005 |  | 2 | Cinta poste circular d260mm * | PC | 2
2006 |  | 1 | Cinta poste circular d270mm * | PC | 1
2007 |  | 2 | Cinta poste circular d280mm * | PC | 2
2008 |  |  | Cinta poste circular d290mm * | PC | 0
2009 |  | 2 | Cinta poste circular d300mm * | PC | 2
2010 |  |  | Cinta poste circular d310mm * | PC | 0
2011 |  |  | Cinta poste circular d320mm * | PC | 0
2012 |  |  | Cinta poste circular d330mm | PC | 0
2013 |  |  | Cinta poste circular d340mm * | PC | 0
2014 |  |  | Cinta poste circular d350mm | PC | 0
2015 |  |  | Cinta poste circular d360mm | PC | 0
14493 |  |  | Cinta poste circular d370mm | PC | 0
2016 |  |  | Cinta poste circular d380mm | PC | 0
2044 |  |  | Cinta poste circular d390mm | PC | 0
2017 |  |  | Cinta poste circular d400mm | PC | 0
2018 |  |  | Cinta poste circular d410mm | PC | 0
2019 |  |  | Cinta poste circular d420mm | PC | 0
2020 |  |  | Cinta poste circular d430mm | PC | 0
2021 |  |  | Cinta poste circular d440mm | PC | 0
2022 |  |  | Cinta poste circular d450mm | PC | 0
2023 |  |  | Cinta poste circular d460mm | PC | 0
2025 |  |  | Cinta poste circular d470mm | PC | 0
2045 |  |  | Cinta poste circular d480mm | PC | 0
2026 |  |  | Cinta poste circular d500mm | PC | 0
2027 |  |  | Cinta poste circular d520mm | PC | 0
2048 |  |  | Cinta poste circular d540mm | PC | 0
2049 |  |  | Cinta poste circular d560mm | PC | 0
17736 |  |  | Cinta poste circular d610mm | PC | 0
17758 |  |  | Cinta poste circular d620mm | PC | 0
17729 |  |  | Cinta poste circular d630mm | PC | 0
17737 |  |  | Cinta poste circular d640mm | PC | 0
17738 |  |  | Cinta poste circular d660mm | PC | 0
17735 |  |  | Cinta poste circular d670mm | PC | 0
17740 |  |  | Cinta poste circular d680mm | PC | 0
17741 |  |  | Cinta poste circular d690mm | PC | 0
18693 |  |  | Cinta poste circular d70mm | PC | 0
17344 |  |  | Cinta poste circular d720mm | PC | 0
17345 |  |  | Cinta poste circular d730mm | PC | 0
17346 |  |  | Cinta poste circular d780mm | PC | 0
17347 |  |  | Cinta poste circular d800mm | PC | 0
17348 |  |  | Cinta poste circular d820mm | PC | 0
1985 |  |  | Cinta poste circular ip 200mm | PC | 0
1986 |  |  | Cinta poste circular ip 250mm | PC | 0
2062 |  |  | Cinta poste duplo t 140x65mm | PC | 0
2065 |  |  | Cinta poste duplo t 150x75mm | PC | 0
2077 |  |  | Cinta poste duplo t 170x150mm | PC | 0
2067 |  |  | Cinta poste duplo t 170x90mm | PC | 0
2069 |  |  | Cinta poste duplo t 190x105mm | PC | 0
2064 |  |  | Cinta poste duplo t 210x115mm | PC | 0
2070 |  |  | Cinta poste duplo t 230x125mm | PC | 0
2071 |  |  | Cinta poste duplo t 250x140mm | PC | 0
2061 |  |  | CINTA POSTE MACICO AT 140 X 40 MM | PC | 0
2301 |  |  | CINTA POSTE RETANGULAR | pc | 0
2058 |  |  | Cinta poste retangular 120x65mm | PC | 0
2059 |  |  | Cinta poste retangular 130x55mm | PC | 0
2063 |  |  | CINTA RETANGULAR 140X70MM | PC | 0
15767 |  |  | Cobertura bucha transformador tensão 35K | PC | 0
18904 |  |  | Cobertura de emenda para cabo coberto 15 | PC | 0
18804 |  |  | Cobertura pré moldada caixa E | PC | 0
16737 |  |  | Cobertura protetora grampo linha viva 25 | PC | 0
17828 |  |  | Cola silicone | FR | 0
15537 |  |  | Comando acionamento chave secc 15/25kv | PC | 0
16467 |  |  | Comutador CR -3 N2- 2830060G001 | PC | 0
2217 |  |  | Concha olhal 12000dan | PC | 0
16299 |  |  | Concreto tipo SCK 10MPA | M3 | 0
15120 |  |  | CONEC. TERM. COMPR. CB-BR BIM. 120MM2 | PC | 0
15118 |  |  | CONEC. TERM. COMPR. CB-BR BIM. 70MM2 | PC | 0
16491 |  |  | CONEC."H",A COMPRES.P/CABO 120 A 240MM2 | pç | 0
6780 |  |  | CONECTOR CUNHA 4AWG | pc | 0
16406 |  |  | CONECTOR A COMPRESSÃO 35/25MM-16 A 6MM | pç | 0
14722 |  |  | Conector aterramento cabo barra 25 a 70m | PC | 0
17358 |  |  | Conector aterramento tipo cabo barra 25 | PC | 0
19982 |  |  | Conector cunha 397,5 para 397,5mcm | PC | 0
6781 |  |  | CONECTOR CUNHA AL 8AWG CB 2AWG | pc | 0
6411 |  |  | CONECTOR CUNHA AL CB 336AWG CB 4AWG | pc | 0
6782 |  |  | CONECTOR CUNHA AL CB 8AWG CB 1/0AWG | pc | 0
17364 |  |  | Conector cunha liga cobre estanhado 8 mi | PC | 0
21755 |  | 12 | Conector cunha para aterramento 25 a 35m | PC | 12
21818 |  |  | Conector cunha para aterramento com Cabo | PC | 0
18530 |  |  | Conector de perfuração 16x70 - 1,5x10mm2 | PC | 0
18531 |  |  | Conector de perfuração 16x70 - 6x35mm2 | PC | 0
19154 |  |  | Conector derivadir tipo parafuso fendido | PC | 0
16209 |  |  | Conector para barramento ( emenda) | PC | 0
16208 |  |  | Conector para barramento ( joelho) | PC | 0
16207 |  |  | Conector para barramento ( t ) | PC | 0
18333 |  |  | Conector sindal | PC | 0
5710 |  |  | CONECTOR TERM 90GR AL CB 2/0-4/0 AWG 2F | pç | 0
5531 |  |  | CONECTOR TERM. RETO CB 336,4MCM | pç | 0
16848 |  |  | Conector terminal a compressão 400mm2 60 | PC | 0
19185 |  |  | Conector terminal básico 240mm2 | PC | 0
19184 |  |  | Conector terminal básico 400mm2 | PC | 0
16483 |  |  | CONECTOR TERMINAL BIMET. P/ CABO 120MM2 | pç | 0
16482 |  |  | CONECTOR TERMINAL BIMET. P/ CABO 240MM2 | pç | 0
17362 |  |  | Conector terminal compressão tipo cabo p | PC | 0
16493 |  |  | CONECTOR TERMINAL DE COBRE 35MM2 | pç | 0
20032 |  |  | CONECTOR TERMINAL POLITILENO 6,0MM | PÇ | 0
15186 |  |  | Conector terminal pressão fio 10-25mm2 | PC | 0
20422 |  |  | Conector transversal para aterramento | PC | 0
15306 |  |  | Conetor compressão H cabo 70 a 120mm2 | PC | 0
6359 |  |  | Conetor aterr cu haste aco+cu d13mm | PC | 0
6548 |  |  | Conetor aterr cu+sn cb 4-2/0awg b 1/4" | PC | 0
6513 |  |  | Conetor c comp cu cb 8awg cb 10awg | PC | 0
16407 |  |  | CONETOR COMP. CU16/25- 10/25 | pç | 0
16733 |  |  | Conetor compressão cobre 35/35mm2 | PC | 0
18776 |  |  | Conetor compressão formato H cabos 10 a | PC | 0
16732 |  |  | Conetor compressão formato H cabos 120 a | PC | 0
16902 |  |  | Conetor compressão formato H cabos 120 a | PC | 0
17601 |  |  | Conetor compressão formato H cabos 120 a | PC | 0
16901 |  |  | Conetor compressão formato H cabos 150 a | PC | 0
16731 |  |  | Conetor compressão formato H cabos 16 a | PC | 0
15114 |  |  | Conetor compressão formato H cabos 35 a | PC | 0
16900 |  |  | Conetor compressão formato H cabos 50 a | PC | 0
15305 |  |  | Conetor compressão H cabo 120 a 150mm2 | PC | 0
15289 |  |  | Conetor compressao H cabo 16 a 35mm2 | PC | 0
16809 |  |  | Conetor cunha Al cb 70mm2 x 50mm2 | PC | 0
6467 |  | 2 | Conetor cunha al cb 1/0-2awg * | PC | 2
6468 |  | 6 | Conetor cunha al cb 1/0-4 cb 2awg * | PC | 6
6466 |  | 2 | Conetor cunha al cb 1/0awg cb 1/0awg * | PC | 2
6469 |  |  | Conetor cunha al cb 1/0awg cb 6awg | PC | 0
6406 |  |  | Conetor cunha al cb 2/0-1/0-cb 3/0-2awg* | PC | 0
6405 |  |  | Conetor cunha al cb 2/0awg cb 2awg * | PC | 0
6407 |  |  | Conetor cunha al cb 2/0x2/0 ou 4/0 x2awg | PC | 0
6785 |  | 1 | Conetor cunha al cb 2awg cb 4awg * | PC | 1
6404 |  |  | Conetor cunha al cb 3/0-2/0 cb 4awg | PC | 0
6465 |  |  | Conetor cunha al cb 3/0-2/0/ 4/0-1/0awg* | PC | 0
6464 |  |  | Conetor cunha al cb 3/0-3/0 / 4/0-2/0awg | PC | 0
6403 |  |  | Conetor cunha al cb 3/0-4/0 cb 6awg * | PC | 0
6408 |  |  | Conetor cunha al cb 3/0awg cb 1/0awg | PC | 0
6412 |  |  | Conetor cunha al cb 336,4 cb 1/0awg | PC | 0
6422 |  |  | Conetor cunha al cb 336,4 cb 1/0awg * | PC | 0
6413 |  |  | Conetor cunha al cb 336,4 cb 2/0awg | PC | 0
6418 |  |  | Conetor cunha al cb 336,4 cb 2awg * | PC | 0
6419 |  |  | Conetor cunha al cb 336,4 cb 336,4mcm - | PC | 0
6449 |  |  | Conetor cunha al cb 336,4 cb 336,4mcm - | PC | 0
6459 |  |  | Conetor cunha al cb 336,4 cb 4/0awg | PC | 0
6441 |  |  | Conetor cunha al cb 336,4 cb 4/0awg * | PC | 0
6428 |  |  | Conetor cunha al cb 336,4ca cb 3/0awg | PC | 0
6414 |  |  | Conetor cunha al cb 336,4mcm cb 6 awg * | PC | 0
6417 |  |  | Conetor cunha al cb 336,4mcm cb 4awg * | PC | 0
6410 |  |  | Conetor cunha al cb 336,4mcm cb 6awg | PC | 0
15112 |  |  | CONETOR CUNHA AL CB 336.4 CB 2AWG | PC | 0
16180 |  |  | Conetor cunha al cb 4/0awg cb 2awg | PC | 0
6409 |  |  | Conetor cunha al cb 4/0awg - cb 6awg * | PC | 0
6462 |  |  | Conetor cunha al cb 4/0awg cb 1/0awg | PC | 0
6463 |  |  | Conetor cunha al cb 4/0awg cb 3/0awg | PC | 0
6460 |  |  | Conetor cunha al cb 4/0awg cb 4/0awg * | PC | 0
6461 |  |  | Conetor cunha al cb 4/0awg cb 4awg * | PC | 0
6784 |  | 6 | Conetor cunha al cb 4awg cb 4awg * | PC | 6
6783 |  |  | Conetor cunha al cb 6awg cb 4awg * | PC | 0
16812 |  |  | Conetor cunha Al cb 70mm2 x 16mm2 | PC | 0
16810 |  |  | Conetor cunha Al cb 70mm2 x 70mm2 | PC | 0
13816 |  |  | Conetor cunha cb al 2awg cb 6awg | PC | 0
6797 |  |  | Conetor cunha Cu 95mm2 x 50mm2 | PC | 0
6804 |  |  | Conetor cunha Cu cb 120mm2 x 120mm2 | PC | 0
6790 |  |  | Conetor cunha Cu cb 120mm2 x 25mm2 | PC | 0
6794 |  |  | Conetor cunha Cu cb 120mm2 x 35mm2 | PC | 0
6801 |  |  | Conetor cunha Cu cb 120mm2 x 70mm2 | PC | 0
6803 |  |  | Conetor cunha Cu cb 120mm2 x 95mm2 | PC | 0
6796 |  |  | Conetor cunha Cu cb 70mm2 x 50mm2 | PC | 0
6800 |  |  | Conetor cunha Cu cb 95mm2 x 70mm2 | PC | 0
6793 |  |  | Conetor cunha Cu cb 95mm2 x 35mm2 | PC | 0
6802 |  |  | Conetor cunha Cu cb 95mm2 x 95mm2 | PC | 0
6809 |  |  | Conetor cunha Cu cb 120mm2 x 16mm2 | PC | 0
6798 |  |  | Conetor cunha Cu cb 120mm2 x 50mm2 | PC | 0
16244 |  |  | Conetor cunha cu cb 25-35mm2 | PC | 0
6786 |  |  | Conetor cunha Cu cb 25mm2 x 25mm2 * | PC | 0
6805 |  |  | Conetor cunha cu cb 25mm2 x 16mm2 e16mm2 | PC | 0
6795 |  |  | Conetor cunha Cu cb 50mm2 x 50mm2 * | PC | 0
6806 |  |  | Conetor cunha Cu cb 50mm2 x 16mm2 , 35mm | PC | 0
6787 |  |  | Conetor cunha Cu cb 50mm2 x 25mm2, 50mm2 | PC | 0
6791 |  |  | Conetor cunha Cu cb 70mm2 x 35mm2 | PC | 0
6807 |  |  | Conetor cunha Cu cb 70mm2 x 16mm2 | PC | 0
6788 |  |  | Conetor cunha Cu cb 70mm2 x 25mm2 | PC | 0
6799 |  |  | Conetor cunha Cu cb 70mm2 x 70mm2 | PC | 0
6808 |  |  | Conetor cunha Cu cb 95mm2 x 16mm2 | PC | 0
6789 |  |  | Conetor cunha Cu cb 95mm2 x 25mm2 | PC | 0
6383 |  |  | Conetor cunha cu+sn cb ca-caa-cu tipo 1* | PC | 0
6382 |  |  | Conetor cunha cu+sn cb ca-caa-cu tipo 2* | PC | 0
6381 |  |  | Conetor cunha cu+sn cb ca-caa-cu tipo 3* | PC | 0
6380 |  |  | Conetor cunha cu+sn cb ca-caa-cu tipo 4* | PC | 0
6384 |  |  | Conetor cunha cu+sn cb ca-caa-cu tipo 5* | PC | 0
6388 |  |  | Conetor cunha cu+sn cb ca-caa-cu tipo 6 | PC | 0
6385 |  |  | Conetor cunha cu+sn cb ca-caa-cu tipo 7* | PC | 0
6387 |  |  | Conetor cunha cu+sn cb ca-caa-cu tipo a* | PC | 0
6386 |  |  | Conetor cunha cu+sn cb ca-caa-cu tipo b* | PC | 0
15478 |  |  | Conetor cunha cu+sn cb ca-caa-cu tipo b* | PC | 0
6389 |  |  | Conetor cunha cu+sn cb ca-caa-cu tipo c | PC | 0
16320 |  |  | Conetor cunha cu+sn cb ca-caa-cu tipo J | PC | 0
18153 |  |  | Conetor cunha liga cobre estanhado 25mm2 | PC | 0
18075 |  |  | Conetor de cobre compressão | PC | 0
18532 |  | 24 | Conetor de perfuração 35x70-35x70mm2 | PC | 24
18533 |  |  | Conetor de perfuração 50x120 6x35mm2 | PC | 0
18534 |  |  | Conetor de perfuração 50x120-50x120mm2 | PC | 0
18154 |  |  | Conetor liga cobre alta resistência para | PC | 0
6778 |  |  | Conetor lv al cb 4-250mcm cb 4-4/0awg * | PC | 0
6774 |  |  | Conetor lv cu cb 16-120mm2 cb 10-70mm2 * | PC | 0
6391 |  |  | Conetor paral al cb 1/0-397 cb 4-2/0awg* | PC | 0
17540 |  |  | Conetor paral al cb 1/0-400 cb 336,4MCM | PC | 0
17539 |  |  | Conetor paral al cb 266,8 - 477 cb 477 - | PC | 0
6392 |  |  | Conetor paral al cb 3/0-397 cb 3/0-397 * | PC | 0
6395 |  |  | Conetor paral al cb 4-1/0 awg * | PC | 0
6396 |  |  | Conetor paral cu cb 4awg cb4/0awg | PC | 0
6394 |  |  | Conetor paral cu+sn cb 6-10 cb 6-10awg | PC | 0
6470 |  |  | Conetor paral cun al cb 336,4 cb 336,4 | PC | 0
6340 |  |  | Conetor pf cu cb 10-25mm2 cb 2,5-25mm2 * | PC | 0
6341 |  |  | Conetor pf cu cb 25-35mm2 cb 6-35mm2 * | PC | 0
6343 |  |  | Conetor pf cu cb 35-70mm2 cb 6-70mm2 * | PC | 0
6345 |  |  | Conetor pf cu cb 50-120mm2 cb 25-120mm2 | PC | 0
6342 |  |  | Conetor pf cu cb 50mm2 cb 50mm2 | PC | 0
6339 |  |  | Conetor pf cu cb 6-10mm2 cb 1,5-10mm2 * | PC | 0
19357 |  |  | Conetor pf cu cb 6-35mm2 cb 6-35mm2 * | PC | 0
6354 |  |  | Conetor pf esp cu+sn cb 1/0 cb 1/0-8awg | PC | 0
6355 |  |  | Conetor pf esp cu+sn cb 2-2/0 cb6-70mm2* | PC | 0
6353 |  |  | Conetor pf esp cu+sn cb 4-2 cb 6-35mm2 * | PC | 0
6352 |  |  | Conetor pf esp cu+sn cb 8-4 cb2,5-25mm2* | PC | 0
15107 |  |  | Conetor term comp cb al 120mm2 | PC | 0
15108 |  |  | Conetor term comp cb al 400mm2 | PC | 0
5605 |  |  | Conetor term cu cb 6-10mm | PC | 0
5554 |  |  | Conetor term reto al cb 300-600mcm 2f | PC | 0
4268 |  |  | Conetor term reto brz/latao cb 1/0awg | PC | 0
5521 |  |  | Conetor term reto cu cb 1/0-2/0awg 1f | PC | 0
5542 |  |  | Conetor term reto cu cb 1-4/0awg 1f 9/16 | PC | 0
16307 |  |  | Conetor terminal 35mm2 | PC | 0
16308 |  |  | Conetor terminal 70mm2 | PC | 0
16309 |  |  | Conetor terminal 95mm2 | PC | 0
18152 |  |  | Conetor terminal a compressão tipo cabo- | PC | 0
15115 |  |  | Conetor terminal compressão 240mm2 | PC | 0
15117 |  |  | Conetor terminal compressão 35mm2 | PC | 0
15116 |  |  | Conetor terminal compressao tipo cabo-ba | PC | 0
15119 |  |  | Conetor terminal compressao tipo cabo-ba | PC | 0
16833 |  |  | Conetor terminal compressão tipo cabo-ba | PC | 0
16918 |  |  | Conetor terminal compressão tipo cabo-ba | PC | 0
16961 |  |  | Conetor terminal compressão tipo cabo-ba | PC | 0
18165 |  |  | Conetor terminal compressão tipo cabo-ba | PC | 0
20320 |  |  | Conetor terminal compressão tipo cabo-ba | PC | 0
18949 |  |  | Conetor terminal para B.T. de trafo de d | PC | 0
18950 |  |  | Conetor terminal para B.T. de trafo de d | PC | 0
18952 |  |  | Conetor terminal para B.T. de trafo de d | PC | 0
21321 |  |  | Conetor terminal reto CU+SN CB 120mm2 | PC | 0
21322 |  |  | Conetor terminal reto CU+SN CB 150mm2 02 | PC | 0
21323 |  |  | Conetor terminal reto CU+SN CB 185mm2 | PC | 0
21324 |  |  | Conetor terminal reto CU+SN CB 240mm2 | PC | 0
21325 |  |  | Conetor terminal reto CU+SN CB 300mm2 | PC | 0
21317 |  |  | Conetor terminal reto CU+SN CB 35mm2 02 | PC | 0
21318 |  |  | Conetor terminal reto CU+SN CB 50mm2 | PC | 0
21319 |  |  | Conetor terminal reto CU+SN CB 70mm2 | PC | 0
21320 |  |  | Conetor terminal reto CU+SN CB 95mm2 | PC | 0
18605 |  |  | Conetor Tipo C 16mm2 x 2,5mm2 | PC | 0
18604 |  |  | Conetor Tipo C 25mm2 x 16mm2 | PC | 0
18603 |  |  | Conetor Tipo C 50mm2 x 16mm2 | PC | 0
16245 |  |  | Conetor Tipo C 50mm2 x 25mm2 | PC | 0
18778 |  |  | Conetor tipo C de cobre 16 a 25mm2 no t | PC | 0
18779 |  |  | Conetor tipo C de cobre 35mm2 no tronco | PC | 0
18777 |  |  | Conetor tipo C de cobre 6 a 10mm2 no tr | PC | 0
16836 |  |  | Conetor tipo emenda reta cb 400mm2 8,7/1 | PC | 0
16413 |  |  | Conetor tipo luva (reta) cobre 16mm2 | PC | 0
16735 |  |  | Conetor tipo perfurante isolado 150/25mm | PC | 0
16736 |  |  | Conetor tipo perfurante isolado 6/35mm2 | PC | 0
16734 |  |  | Conetor tipo perfurante isolado 95/25mm2 | PC | 0
16720 |  |  | CONEX.II LUVA KANAFLEX 11/4" C/DUTO LISO | PC | 0
15597 |  |  | CONEXÃO "II" PARA DUTO KANAFLEX D=6" | pç | 0
17405 |  |  | Conexão (kit) p/ tubo corrugado 125mm | PC | 0
17404 |  |  | Conexão (kit) p/ tubo corrugado 75mm | PC | 0
17406 |  |  | Conexão (kit) p/ tubo corrugado 150mm | PC | 0
17403 |  |  | Conexão (kit) p/ tubo corrugado 50mm | PC | 0
17416 |  |  | Conexão eletroduto PEAD corrugado flexív | PC | 0
17417 |  |  | Conexão eletroduto PEAD corrugado flexív | PC | 0
17418 |  |  | Conexão eletroduto PEAD corrugado flexív | PC | 0
16939 |  |  | Conexão I para duto corrugado 2" | PC | 0
16721 |  |  | CONEXÃO II LUVA KANAFLEX 2" C/ DUTO LISO | PC | 0
16722 |  |  | CONEXÃO II LUVA KANAFLEX 3" C/ DUTO LISO | PC | 0
16719 |  |  | CONEXÃO II PARA DUTO KANAFLEX 4" | PC | 0
18177 |  |  | Conexão iluminação pública chicote 300mm | PC | 0
18178 |  |  | Conexão iluminação pública chicote 300mm | PC | 0
18176 |  |  | Conexão iluminação pública chicote 3300m | PC | 0
18180 |  |  | Conexão para barramento isolado 1875A | PC | 0
16471 |  |  | Conjunto acionamento comutador | PC | 0
21390 |  |  | Conjunto bucha eletroduto 1" | CJ | 0
21391 |  |  | Conjunto bucha eletroduto 3/4" | CJ | 0
21565 |  |  | Conjunto chave seccionadora tripolar mot | CJ | 0
18584 |  |  | Conjunto com 1 luminária com lâmpada 25 | CJ | 0
18583 |  |  | Conjunto com 1 luminária com lâmpada 150 | CJ | 0
18582 |  |  | Conjunto com 2 luminárias com lâmpada 15 | CJ | 0
16470 |  |  | Conjunto contato móvel anel | PC | 0
16469 |  |  | Conjunto contato móvel eixo | PC | 0
19327 |  |  | Conjunto de parafusos , arruelas e porc | PC | 0
18274 |  | 7 | Conjunto grampo de suspensão multiplexad | PC | 7
18581 |  |  | Conjunto projetor especial IP67 | CJ | 0
16935 |  |  | Contactor 3p a seco 45A 380/220V | PC | 0
18053 |  |  | Contactor 3p CW 32 | PC | 0
16404 |  |  | CONTACTOR TRIP. A SECO 380/220 60HZ,90A | pç | 0
16405 |  |  | CONTACTOR TRIP.A SECO 380/220,60HZ,60A0P | pç | 0
18796 |  |  | Contator tripolar 100A 660V | PC | 0
4672 |  |  | CONTRA POSTE CIRC. 5M 200 DAN | pc | 0
17651 |  |  | Contra poste circular 7mts carga nomina | PC | 0
13794 |  |  | Contra poste concreto circ 6m 400dan | PC | 0
4683 |  |  | Contra poste concreto circ 5m 300daN | PC | 0
4690 |  |  | Contra poste concreto circ 5m 600dan | PC | 0
20807 |  |  | Contra poste concreto circ 7m 600daN | PC | 0
4849 |  |  | Contra poste concreto dt 5m 300dan | PC | 0
4841 |  |  | Contra poste concreto dt 5m 500dan | PC | 0
4850 |  |  | Contra poste concreto dt 5m 600dan | PC | 0
4812 |  |  | Contra poste concreto dt 7m 600dan | PC | 0
18429 |  |  | Contratação Proj. Arquitetônico, Paisag | PC | 0
18526 |  |  | Contratação de Empresa para execução da | PC | 0
18538 |  |  | Contratação de Empresa para execução da | PC | 0
18423 |  |  | Contratação Estudos Ambientais obtenção | PC | 0
20141 |  |  | Conversor fibra ótica serial 40 kbps | PC | 0
13600 |  | 4 | Cruzeta aço tubular 90x90x2000mm * | PC | 4
17879 |  |  | Cruzeta aço tubular 90x90x3000mm * | PC | 0
21078 |  |  | Cruzeta aço tubular 90x90x5000mm | PC | 0
14265 |  |  | Cruzeta concreto 90 x 115 x 2100mm/400da | PC | 0
4925 |  |  | Cruzeta concreto 90x115x2400mm/400dan | PC | 0
16089 |  |  | Cruzeta concreto 90x901200mm/400DAN | PC | 0
4932 |  |  | Cruzeta em aco galvanizado 80x100x2400mm | PC | 0
4898 |  |  | Cruzeta mad lei alburno 90x112,5x2400mm | PC | 0
4899 |  |  | Cruzeta madeira lei 120x100x3300mm | PC | 0
4913 |  |  | Cruzeta madeira lei 90x112,5x2000mm | PC | 0
4895 |  |  | Cruzeta madeira lei 90x112,5x2400mm * | PC | 0
4901 |  |  | Cruzeta madeira lei 90x112,5x5000mm * | PC | 0
15044 |  |  | Cruzeta metalica 4x4x5 1/6x5000mm | PC | 0
12000 |  |  | CRUZETA UNIV. PARA ANCORAGEM E SUST. 95 | PÇ | 0
6571 |  |  | Cruzeta universal ancoragem/sustentação | PC | 0
18276 |  |  | Cunha separadora de fase | PC | 0
1519 |  |  | Curva 180gr pvc preto roscada 1" | PC | 0
1520 |  |  | Curva 180gr pvc preto roscada 1.1/2 | PC | 0
19534 |  |  | Curva 180gr pvc preto roscada 1.1/4" | PC | 0
1518 |  |  | Curva 180gr pvc preto roscada 3/4 | PC | 0
1521 |  |  | CURVA 180GR. PVC D= 1.1/2" ROSCAVEL | pç | 0
1512 |  |  | CURVA 90 GR. ELETR. PVC ROSCAVEL D=1" | pç | 0
1514 |  |  | CURVA 90 GR. P/ ELETR. PVC 50MM ROSC. | pç | 0
1517 |  |  | CURVA 90 GR. PVC ROSCADA D=4" | pc | 0
1506 |  |  | CURVA 90 GRAUS PVC ROSC. D=3" | pç | 0
1511 |  |  | CURVA 90 PVC GRAUS D=3/4" (ROSQ.) | pç | 0
18803 |  |  | Curva 90° aço 125mm (5") | PC | 0
18802 |  |  | Curva 90° aço 75mm (3") | PC | 0
20470 |  |  | Curva 90gr PVC preto roscada 2.1/2" | PC | 0
1329 |  |  | Curva 90gr eletr aco 114mm (4") | PC | 0
1322 |  |  | Curva 90gr eletr aco 48mm (1.1/2) | PC | 0
1332 |  |  | Curva 90gr eletr aço 6" | PC | 0
1504 |  |  | CURVA 90GR PVC ROSCADA 1" | PC | 0
1507 |  |  | Curva 90gr pvc roscada 1.1/2 | PC | 0
1505 |  |  | Curva 90gr pvc roscada 1.1/4 | PC | 0
1503 |  |  | Curva 90gr pvc roscada 3/4 | PC | 0
1515 |  |  | Curva 90º pvc preto roscada 2" | PC | 0
16293 |  |  | CURVA DE ACO CARBONO , ZINCADA 100MM | pç | 0
20025 |  |  | CURVA GALVANIZADA 180G. D25,4MM | PÇ | 0
20007 |  |  | CURVA METÁLICA 180 D25,4MM | PÇ | 0
20008 |  |  | CURVA METÁLICA 90-D25,4MM | PÇ | 0
1363 |  |  | CURVA P/ PROTEÇÃO DE CABOS DIÂM 2" | pç | 0
4242 |  |  | CURVA PVC 180 GRAUS D= I.1/4" (ROSC.) | pç | 0
1321 |  |  | CURVA PVC 90 GRAUS D=1.1/4" (ROSC.) | pç | 0
20020 |  |  | CURVA PVC RÍGIDO D50MM (2") - 180 G. | PÇ | 0
20019 |  |  | CURVA PVC RÍGIDO D50MM (2") - 90 G. | PÇ | 0
1227 |  |  | CUSTO DE MATERIAL DA O.IS.N 176700 | pç | 0
1226 |  |  | CUSTO DE MATERIAL DA OIS 403899 | pç | 0
8557 |  |  | CUSTO DO MATERIAL DA OIS. N 2997/00 | pç | 0
4038 |  |  | CUSTO MAT REAPROVEITADO DA OIS 403899 | pç | 0
7512 |  |  | CX ALUMINIO FUND.-PROF. MIN. 300MM. | PÇ | 0
7507 |  |  | CX. PAS/DERIV. CONDULET,T, DIÂM.2" | PÇ | 0
16410 |  |  | CX. PASS/DERIV. CONDULET, L, DIÂM 2" . | PÇ | 0
18788 |  |  | Derivador click cabo 16 a 120mm2 | PC | 0
18790 |  |  | Derivador click cabo 16 a 35mm2 | PC | 0
18789 |  |  | Derivador click cabo 16 a 70mm2 | PC | 0
14195 |  |  | DISJ. TERMOMAGNETICO 60A MONOFASICO | PÇ | 0
16210 |  |  | Disjuntor 3p pequeno volume óleo 15Kv 35 | PC | 0
16211 |  |  | Disjuntor 3p pequeno volume óleo 25Kv 35 | PC | 0
8047 |  |  | DISJUNTOR MONOFÁSICO 40 A | PC | 0
8046 |  |  | Disjuntor termomag 2p 30A 220/380V | PC | 0
18696 |  |  | Disjuntor termomag 3P 90A 380/80V | PC | 0
8039 |  |  | Disjuntor termomag 1p 15a 250/440v | PC | 0
8040 |  |  | Disjuntor termomag 1p 20a 250/440v | PC | 0
8042 |  |  | Disjuntor termomag 1p 25a 220v | PC | 0
8041 |  |  | Disjuntor termomag 1p 30A 220V | PC | 0
8052 |  |  | Disjuntor termomag 1p 30a 380v | PC | 0
22044 |  |  | Disjuntor termomag 1p 35A 220V | PC | 0
15738 |  |  | Disjuntor termomag 1p 40A 220V | PC | 0
15739 |  |  | Disjuntor termomag 1p 50A 220v | PC | 0
8054 |  |  | Disjuntor termomag 2p 50a 380/80v | PC | 0
8050 |  |  | Disjuntor termomag 3p 40A 380v | PC | 0
8044 |  |  | Disjuntor termomag 3p 250a 220/380v | PC | 0
8051 |  |  | Disjuntor termomag 3p 30a 380v | PC | 0
16349 |  |  | DISJUNTOR TERMOMAG 3P 100A 380V | pç | 0
16522 |  |  | Disjuntor termomag 3P 125A 600/250V 10kA | PC | 0
15736 |  |  | Disjuntor termomag 3p 30a 380v | PC | 0
15737 |  |  | Disjuntor termomag 50A 380V | PC | 0
18609 |  |  | Disjuntor termomag monofásico 150A 380/8 | PC | 0
18608 |  |  | Disjuntor termomag monofásico 200A 380/8 | PC | 0
8048 |  |  | DISJUNTOR TERMOMAG. 2 POLOS 220V | pç | 0
8049 |  |  | DISJUNTOR TERMOMAG. 3 POLOS 50A - 220V | pç | 0
14198 |  |  | Disjuntor termomagnetico 1p 15a 220v | pç | 0
8045 |  |  | DISJUNTOR TERMOMAGNÉTICO TRIF . 50A | ud | 0
18795 |  |  | Disjuntor tripolar 440V - 30A | PC | 0
18791 |  |  | Disjuntor tripolar 660V - 100A | PC | 0
18792 |  |  | Disjuntor tripolar 660V - 160A | PC | 0
18794 |  |  | Disjuntor tripolar 660V - 250A | PC | 0
18793 |  |  | Disjuntor tripolar 660V - 30A | PC | 0
21410 |  |  | Disjuntor Tripolar PVO, uso interno, cla | PC | 0
15255 |  |  | DISP.ATER-DAT,P/CABO CU 35MM2 8,7/15KV | pç | 0
17339 |  |  | Dispositivo aterramenro DAT 70mm2 | PC | 0
18780 |  |  | Dispositivo aterramento DAT 120mm2 8, | PC | 0
14187 |  |  | Dispositivo aterramento - DAT 19,9mm | PC | 0
16267 |  |  | Dispositivo aterramento - DAT 20mm | PC | 0
16979 |  |  | Dispositivo aterramento DAT 50mm2 | PC | 0
19186 |  |  | Dispositivo aterramento DAT 240mm2 | PC | 0
17341 |  |  | Dispositivo aterramento DAT 400mm2 | PC | 0
18155 |  |  | Dispositivo de aterramento - DAT 15/25kV | PC | 0
18156 |  |  | Dispositivo de aterramento - DAT 15/25kV | PC | 0
18157 |  |  | Dispositivo de aterramento - DAT 15/25kV | PC | 0
18158 |  |  | Dispositivo de aterramento - DAT 15/25kV | PC | 0
16353 |  |  | DISPOSITIVO ESPACADOR NINHO CRUZETA | PC | 0
18596 |  |  | Duto de aço 2" | PC | 0
18588 |  |  | Duto de aço 21/2" | PC | 0
1408 |  |  | DUTO DE AÇO DIÃM .2" C/ LUVAS(VARA DE6M) | pç | 0
20041 |  |  | Economizador para lâmpada 250W | PC | 0
20183 |  |  | Economizador para lâmpada 400W | PC | 0
16292 |  |  | ELET. DE ACO CARBONO,ZINCADO 100MM | pc | 0
1212 |  |  | ELETR. P.A.D. CORR. D= 1 1/2" | m | 0
15639 |  |  | ELETR. P.A.D. CORR. D=1.1/4" (KANAFLEX) | m | 0
16225 |  |  | ELETR. P.A.D. CORR. D=4" (KANAFLEX) | m | 0
17409 |  |  | Eletroduto aço carbono 100mm | PC | 0
17408 |  |  | Eletroduto aço carbono 125mm (5") | PC | 0
17407 |  |  | Eletroduto aço carbono 50mm (2") | PC | 0
18757 |  |  | Eletroduto aço carbono 75mm | M | 0
1439 |  |  | ELETRODUTO DE PVC FLEX CORRUGADO | pc | 0
1441 |  |  | ELETRODUTO PAD CORRUGADO D=3" | m | 0
16084 |  |  | Eletroduto PAD corrugado D2" | M | 0
16227 |  |  | Eletroduto pad corrugado d6" | M | 0
17396 |  |  | Eletroduto PEAD corrugado 125mm | M | 0
17398 |  |  | Eletroduto PEAD corrugado 150mm | PC | 0
17397 |  |  | Eletroduto PEAD corrugado 75mm | M | 0
21510 |  |  | Eletroduto PEAD corrugado d5" | M | 0
18759 |  |  | Eletroduto PEAD corrugado flexível 120mm | M | 0
21647 |  |  | Eletroduto PEAD liso 6" | M | 0
18755 |  |  | Eletroduto PVC rígido 50mm | M | 0
18595 |  |  | Eletroduto PVC corrugado 25mm | M | 0
9898 |  |  | ELETRODUTO PVC CORRUGADO 6" | m | 0
16415 |  |  | Eletroduto pvc flex corrugado d32mm | M | 0
1438 |  |  | Eletroduto pvc flex corrugado d4" | M. | 0
15578 |  |  | Eletroduto pvc flexivel corrugado d6" | M | 0
16228 |  |  | ELETRODUTO PVC RÍG. ROSC. D=3" | pç | 0
18589 |  |  | Eletroduto pvc rígido 25mm (1") | PC | 0
18590 |  |  | Eletroduto pvc rígido 32mm | PC | 0
18591 |  |  | Eletroduto pvc rígido 40mm | PC | 0
1431 |  |  | ELETRODUTO PVC ROSCÁVEL 3M 2´´ | pç | 0
1426 |  |  | ELETRODUTO PVC ROSCÁVEL 3M X 2" | pç | 0
20469 |  |  | Eletroduto PVC roscavel 3m x 2.1/2" | PC | 0
1428 |  |  | Eletroduto pvc roscavel 3mx1" | PC | 0
1430 |  |  | ELETRODUTO PVC ROSCÁVEL 3MX1.1/2" | pc | 0
1429 |  |  | Eletroduto pvc roscavel 3mx1.1/4" | M | 0
1427 |  |  | Eletroduto pvc roscavel 3mx3/4" | PC | 0
1433 |  |  | ELETRODUTO PVC ROSCAVEL D=4" | pc | 0
16610 |  |  | Eletroduto rigido aço 60mm (2") | PC | 0
16824 |  |  | Elo fusível com elemento fundente em lig | PC | 0
16825 |  |  | Elo fusível com elemento fundente em lig | PC | 0
16826 |  |  | Elo fusível com elemento fundente em lig | PC | 0
16828 |  |  | Elo fusível com elemento fundente em lig | PC | 0
16829 |  |  | Elo fusível com elemento fundente em lig | PC | 0
16830 |  |  | Elo fusível com elemento fundente em lig | PC | 0
16831 |  |  | Elo fusível com elemento fundente em lig | PC | 0
7567 |  | 3 | Elo-fusível distribuição H 3A * | PC | 3
7565 |  |  | Elo-fusivel distribuição H 1A 500mm * | PC | 0
7566 |  |  | Elo-fusível distribuição H 2A * | PC | 0
7569 |  |  | Elo-fusível distribuição h 5a * | PC | 0
7584 |  |  | Elo-fusivel distribuição K 200A 500mm | PC | 0
7580 |  |  | Elo-fusível distribuição K 65A * | PC | 0
7582 |  |  | Elo-fusivel distribuição K 100A 500mm | PC | 0
7572 |  |  | Elo-fusível distribuição k 10A * | PC | 0
7573 |  |  | Elo-fusível distribuição k 12A* | PC | 0
7583 |  |  | Elo-fusivel distribuição K 140A 500mm | PC | 0
7574 |  |  | Elo-fusível distribuição k 15A * | PC | 0
7575 |  |  | Elo-fusível distribuição k 20A * | PC | 0
7576 |  |  | Elo-fusivel distribuicao k 25a 500mm * | PC | 0
7577 |  |  | Elo-fusível distribuição k 30A * | PC | 0
7578 |  |  | Elo-fusível distribuição k 40A * | PC | 0
7579 |  |  | Elo-fusível distribuição k 50A * | PC | 0
7570 |  | 3 | Elo-fusivel distribuicao k 6A 500mm * | PC | 3
7581 |  |  | Elo-fusível distribuição K 80A * | PC | 0
7571 |  |  | Elo-fusivel distribuição k 8A 500mm * | PC | 0
12010 |  |  | EMEND. COMP.. CAB 240MM ISOL XLP | PÇ | 0
16959 |  |  | Emenda compressão cabo 240mm2 | PC | 0
17606 |  |  | Emenda pré-formada cabo aço 9,5mm | PC | 0
6191 |  |  | Emenda pre-formada condut caa 4awg | PC | 0
6608 |  |  | Emenda pre-formada condut cb aco 4,8mm | PC | 0
6194 |  |  | Emenda pre-formada condut cb ca 1/0awg | PC | 0
6192 |  |  | Emenda pre-formada condut cb ca 2awg | PC | 0
6197 |  |  | Emenda pre-formada condut cb ca 3/0awg | PC | 0
6203 |  |  | Emenda pre-formada condut cb ca 336mcm | PC | 0
6199 |  |  | Emenda pre-formada condut cb ca 4/0awg | PC | 0
6190 |  |  | Emenda pre-formada condut cb ca 4awg | PC | 0
6206 |  |  | Emenda pre-formada condut cb caa 1/0awg | PC | 0
6597 |  |  | Emenda pre-formada condut cb caa 336,4 | PC | 0
6200 |  |  | Emenda pre-formada condut cb caa 4/0awg | PC | 0
6583 |  |  | Emenda pre-formada condut cb cu 2awg | PC | 0
6182 |  |  | Emenda pre-formada total cb 336,4mcm | PC | 0
6174 |  |  | Emenda pre-formada total cb caa 1/0awg | PC | 0
6176 |  |  | Emenda pre-formada total cb caa 3/0awg | PC | 0
6179 |  |  | Emenda pre-formada total cb caa 336mcm | PC | 0
6177 |  |  | Emenda pre-formada total cb caa 4/0awg | PC | 0
6172 |  |  | Emenda pre-formada total cb caa 4awg | PC | 0
15091 |  |  | Emenda reta cb isol. unipolar 8,7/15Kv | PC | 0
15092 |  |  | Emenda reta cb isol. unipolar 8,7/15Kv | PC | 0
17376 |  |  | Emenda reta pré moldada 8,7/15kV - 400mm | PC | 0
18148 |  |  | Emenda reta pre´-moldada 15/25kV | PC | 0
18749 |  |  | Emenda reta pré-moldada 120mm2 8,7/15k | PC | 0
16834 |  |  | Emenda reta pré-moldada 400mm2 8,7/15kV | PC | 0
1535 |  |  | ERRO DE DIGITAÇÃO | pç | 0
17266 |  |  | Escada aço zincado câmara subterrânea | PC | 0
17520 |  |  | Escolta metálica | PC | 0
13296 |  |  | ESFERA SINALIZ. AEREA DIURNA P/ 4 CAA. | pc | 0
15331 |  |  | Esfera sinalizacao aerea diurna 336,4mcm | PC | 0
697 |  |  | ESFERA SINALIZAÇÃO CBCA/CAA 1/0AWG | pç | 0
2292 |  |  | Espaçador isoladores FE/AL d80mm 40mm * | PC | 0
15763 |  |  | Espaçador losangular para rede compacta | PC | 0
15765 |  | 11 | Espaçador losangular para rede compacta | PC | 11
18953 |  |  | Espaçador para cruzamento aéreo para red | PC | 0
18954 |  |  | Espaçador para cruzamento aéreo para red | PC | 0
6333 |  |  | Espacador rede secundaria 5 condutores * | PC | 0
16779 |  |  | Espaçador vertical para rede compacta 25 | PC | 0
15766 |  |  | Espaçador vertical para rede compacta po | PC | 0
13708 |  |  | Espaguete pvc d6mm | m | 0
13709 |  |  | Espaguete pvc d8mm | M | 0
17717 |  |  | Estimativa de materiais | CJ | 0
15792 |  | 1 | Estribo braço tipo L | PC | 1
22333 |  |  | Estrutura pré-moldada de concreto para a | PC | 0
21273 |  |  | Execução de ampliações e construção de r | PC | 0
21130 |  |  | Execução de serviços e obras em RD's Urb | PC | 0
14421 |  |  | Ferro solda estanho 200w 220v | PC | 0
5272 |  |  | FIO AL ISOLADO MOLE 4 AWG | m | 0
237 |  |  | Fio aço galvanizado 6,05mm 4 BWG | KG | 0
5266 |  |  | Fio aluminio isolado 8awg 750v * | M. | 0
5267 |  |  | Fio alumínio isolado 600V 6AWG | M | 0
5264 |  | 0.3 | Fio alumínio nu recozido 4AWG* | KG | 0.3
5365 |  |  | Fio cobre isolado azul 1,5mm2 750v | M. | 0
5340 |  |  | Fio cobre isolado azul 10mm2 750v | M. | 0
18283 |  |  | Fio cobre isolado azul 16 mm2 750V* | M | 0
5336 |  |  | Fio cobre isolado azul 2,5mm2 750V | M. | 0
5367 |  |  | Fio cobre isolado azul 6,0mm2 750v | M. | 0
5360 |  |  | Fio cobre isolado preto 1,5mm2 750v | M. | 0
5368 |  |  | Fio cobre isolado preto 10 mm2 750V* | M. | 0
5369 |  |  | Fio cobre isolado preto 16 mm2 750V* | M. | 0
5337 |  |  | Fio cobre isolado preto 2,5mm2 750v | M. | 0
5363 |  |  | Fio cobre isolado preto 4,0mm2 750v | M. | 0
5366 |  |  | Fio cobre isolado preto 6,0 mm2 750 v * | M. | 0
5362 |  |  | Fio cobre isolado vermelho 2,5mm2 750v | M. | 0
5224 |  |  | Fio cobre nu meio-duro 16mm2 | KG | 0
5226 |  |  | Fio cobre nu meio-duro 2awg | KG | 0
5225 |  |  | Fio cobre nu meio-duro 4awg | KG | 0
17057 |  |  | Fio cobre nu meio-duro 6AWG | KG | 0
13805 |  |  | Fio cobre nu meio-duro 7awg | KG | 0
5223 |  |  | Fio cobre nu meio-duro 8awg | KG | 0
5228 |  |  | Fio cobre nu recozido 16 mm2 * | KG | 0
20941 |  |  | Fio de cobre isolado 750v, 1,5 mm2 verme | M. | 0
19964 |  |  | Fio paralelo cobre 2 x 1,5mm | M | 0
17677 |  |  | Fita abraçadeira aluminio poste | PC | 0
13901 |  |  | Fita aço 19mm | M | 0
2958 |  |  | Fita adesiva plást. amarela/branca/verme | PC | 0
5627 |  | 0.15 | Fita alumínio proteção 1x10mm * | KG | 0.15
21392 |  |  | Fita de ferro galvanizado ou alumínio | PC | 0
16430 |  |  | Fita elétrica 19mm x 4,5m | PC | 0
17421 |  | 1 | Fita elétrica alta tensão EPR 19mmX10m | PC | 1
16431 |  |  | Fita elétrica blindagem 25mm x 4,5m | PC | 0
20209 |  |  | Fita isolante 20m | M | 0
19626 |  |  | Fita isolante 5m | PC | 0
256 |  | 1 | Fita isolante adesiva 18x19mm 20m * | PC | 1
254 |  |  | Fita isolante adesiva 19mmx10m azul | PC | 0
255 |  |  | Fita isolante auto-fusão 19mmx10m * | PC | 0
17422 |  |  | Fita p/ isolação condutores elétricos 75 | PC | 0
15504 |  |  | Fita perfurada aço 19mm | M | 0
15243 |  |  | FITA PF 12, COR PRETA | PC | 0
14180 |  |  | Fita plastica aviso rota cabos eletricos | PC | 0
20843 |  |  | Fita plástica aviso rota cabos eletricos | M | 0
8112 |  |  | Fixador 2 fios madeira 2 pregos | PC | 0
6163 |  |  | Fixador pre-formado estai aco 6,4mm * | PC | 0
6165 |  |  | Fixador pre-formado estai aco 9,5mm * | PC | 0
16474 |  |  | Flexi cable modelo novo/versão 4.0 | PC | 0
16475 |  |  | Flexi cable modelo velho/versão 4.0 | PC | 0
18813 |  |  | Fornecimento base concretada de poste 09 | CJ | 0
18812 |  |  | Fornecimento base de poste 09m e 10m | PC | 0
18811 |  |  | Fornecimento base de poste 21m | CJ | 0
18814 |  |  | Fornecimento de todo material abertura f | M | 0
18815 |  |  | Fornecimento de todo material abertura f | M | 0
18816 |  |  | Fornecimento de todo material abertura f | M | 0
17618 |  |  | Fornecimento de todo material construção | PC | 0
17619 |  |  | Fornecimento de todo material construção | PC | 0
17620 |  |  | Fornecimento de todo material construção | PC | 0
18817 |  |  | Fornecimento de todo material execução b | M | 0
18818 |  |  | Fornecimento de todo material execução b | M | 0
18819 |  |  | Fornecimento de todo material execução b | M | 0
7528 |  |  | Fotocelula rele fotoeletrico ip * | PC | 0
8017 |  |  | Fusivel cartucho virola papel 60a 250v * | PC | 0
18750 |  |  | Fusível diazed 63A completo | PC | 0
16117 |  |  | Fusível diazed 6A completo | PC | 0
7988 |  |  | Fusivel diazed retardado 10a 500v | PC | 0
7987 |  |  | Fusivel diazed retardado 6a 500v | PC | 0
17380 |  |  | Fusível limitador corrente 13,8kV 18A | PC | 0
16962 |  |  | Fusivel limitador corrente 13,8kV 25A | PC | 0
16963 |  |  | Fusivel limitador corrente cb al 240mm2 | PC | 0
15264 |  |  | FUSÍVEL LIMITADOR DE CORR. 400A-60KA-1KV | pç | 0
17227 |  |  | Fusível limitador de corrente 17,5kV 25 | PC | 0
18162 |  |  | Fusível limitador de corrente 23,1kV 12 | PC | 0
18161 |  |  | Fusível limitador de corrente 23,1kV 18 | PC | 0
18149 |  |  | Fusível limitador de corrente 24kV 10A | PC | 0
18150 |  |  | Fusível limitador de corrente 24kV 16A | PC | 0
18151 |  |  | Fusível limitador de corrente 24kV 25A | PC | 0
15261 |  |  | FUSIVEL MEDIA TENSÃO 15KV 16A | pc | 0
15258 |  |  | Fusivel media tensão 325mm 15kv 25a | PC | 0
15259 |  |  | Fusivel media tensao 325mm 15kv 40a | PC | 0
15535 |  |  | Fusivel media tensao 475mm 25kv 16a | PC | 0
15536 |  |  | Fusivel media tensao 475mm 25kv 25a | PC | 0
16941 |  |  | Fusível neozed 16A completo | PC | 0
16942 |  |  | Fusível neozed 6A completo | PC | 0
8007 |  |  | Fusivel nh tamanho 00 25A 600V | PC | 0
17979 |  |  | Gancho de suspensão 50-70mm2 | PC | 0
16592 |  |  | Gancho galvanizado içamento cabos | PC | 0
2255 |  |  | Gancho olhal 5000dan * | PC | 0
13894 |  |  | Gancho suspensão emendas primarias | PC | 0
14499 |  |  | Garfo duplo cabos pré-reunidos | PC | 0
12004 |  |  | GARFO DUPLO P/ SUST. PRÉ REUN. 95-120MM | PÇ | 0
14500 |  |  | Garfo olhal cabos pré-reunidos | PC | 0
12007 |  |  | GARFO OLHAL DE FERRO P/ SUST. PRÉ REUNID | PÇ | 0
20029 |  |  | Garfo para estrume | PC | 0
16478 |  |  | Gaxeta borracha terminal bucha inferior | PC | 0
16477 |  |  | Gaxeta borracha terminal bucha superior | PC | 0
5959 |  |  | Gel tratamento quimico aterramento | KG | 0
17410 |  |  | Grade ferro fundido p/ poço drenagem | PC | 0
16602 |  |  | Grade galvanizada ventilação câmara tran | PC | 0
16376 |  |  | GRADE PROT. QUADRO DIM. 1000X800MM | pç | 0
16377 |  |  | GRADE PROTEÇÃO QUADRO,DIM. 650X550MM | pç | 0
6657 |  |  | Grampo anc fim linha olhal caa 4/0-336,4 | PC | 0
6660 |  |  | Grampo anc garfo ca/caa 3/0-397,5 * | PC | 0
6679 |  |  | Grampo anc pass ca 4/0-477 caa 4/0-336,4 | PC | 0
6700 |  |  | Grampo anc pass ca/caa 300-477mcm | PC | 0
6670 |  |  | Grampo anc pass ca/caa 4-1/0 awg | PC | 0
6663 |  |  | Grampo anc univ fe cb 6-1/0awg | PC | 0
6650 |  |  | GRAMPO ANC. FIM DE LINHA OLHAL CA 4-1/0 | pç | 0
16457 |  |  | Grampo ancoragem cabo coberto | PC | 0
16584 |  |  | Grampo ancoragem polimerico | PC | 0
17981 |  |  | Grampo ancoragem pré-reunido 50-70mm2 | PC | 0
12008 |  |  | GRAMPO DE ALUM.P/ SUSTENTAÇÃO PRÉ REUNID | PÇ | 0
18917 |  |  | Grampo de ancoragem para cabo coberto 15 | PC | 0
18923 |  |  | Grampo de ancoragem para cabo coberto 25 | PC | 0
18921 |  | 12 | Grampo de ancoragem para cabo coberto 25 | PC | 12
18926 |  |  | Grampo de ancoragem para cabo coberto 35 | PC | 0
12006 |  |  | GRAMPO DE SUSP. FERRO FUND.CABOS PRÉ RE | PÇ | 0
12012 |  |  | GRAMPO DE SUSTENTACAO DE FERRO FUNDIDO | PC | 0
21747 |  |  | Grampo fixação para fios 1,5 a 2,5 mm2 | PC | 0
6779 |  | 6 | Grampo lv al cb 2-477mcm 4-4/0awg | PC | 6
12005 |  |  | GRAMPO P/ ANCORAGEM PRÉ REUN 95-120MM. | PÇ | 0
16948 |  |  | Grampo para ancoragem pré reunido 95-120 | PC | 0
6561 |  |  | Grampo susp al cb 6-1/0awg | PC | 0
6562 |  |  | GRAMPO SUSPENSÃO CAA 3/0 AWG | PÇ | 0
15121 |  |  | Grampo suspensão fe cabos pré-reunidos | PC | 0
6617 |  |  | GRAMPO SUSPENSAO 4/0CA | pc | 0
12013 |  |  | GRAMPO TENSOR | PC | 0
6671 |  |  | Grampo term pass ca 4-1/0 caa 6-1/0awg | PC | 0
2375 |  |  | Grampo "U" para madeira d3,5x30mm * | KG | 0
16601 |  |  | Grelha ferro fundido | PC | 0
6668 |  |  | GRNPO DE ANCORAGEM FE CU 2 AWG | pç | 0
2154 |  |  | Haste âncora d16x2400mm * | PC | 0
2167 |  | 12 | Haste aterr aco+cu d13mm 2400mm * | PC | 12
2166 |  |  | Haste aterr cantoneira 2400mm * | PC | 0
2171 |  |  | Haste aterr cooperweld d19x2400mm | PC | 0
2173 |  |  | Haste aterr cooperweld d19x3000mm | PC | 0
17411 |  |  | Haste aterramento aço-cobre 16 x 2400mm | PC | 0
13900 |  |  | Haste curva aco galvanizado cabeca chum | PC | 0
2170 |  |  | HASTE DE ATER. AÇO-COBRE 16MMX3000 C/CON | pç | 0
15436 |  |  | Ignitor lampada vmt 400w 220v | PC | 0
7462 |  |  | Ignitor lampada vs 400w 220v int | PC | 0
18067 |  |  | Ignitor para lâmpadas de 150W vapor metá | PC | 0
18204 |  |  | Imagem de satélite SPOT 5 | PC | 0
18436 |  |  | Imagem de satélite 7ETM | PC | 0
8288 |  |  | Indicador curto circuito 13-34,5kV 150A | PC | 0
8289 |  |  | Indicador curto circuito 13-34,5kV 200A | PC | 0
8291 |  |  | Indicador curto circuito 13-34,5kV 25A | PC | 0
8286 |  |  | Indicador curto circuito 13-34,5kV 35A | PC | 0
14213 |  |  | Indicador curto circuito 13-34,5kV 50A | PC | 0
21013 |  |  | Interruptor externo 1 tecla simples | PC | 0
8057 |  |  | Interruptor sobrepor 1 tecla 10a 250v | PC | 0
18752 |  |  | Interruptor sobrepor 10A 600V | PC | 0
8059 |  |  | Interruptor 1 tecla 10a 250v | PC | 0
20643 |  |  | Isol. telefonia 2 ranhuras com armação | PC | 0
5189 |  |  | ISOLADOR DISCO VIDRO D 254MM | PÇ | 0
14168 |  | 12 | Isolador ancoragem polimérico 23,1kV (b | PC | 12
14167 |  |  | Isolador ancoragem polimérico 34,5kV (b | PC | 0
13693 |  |  | Isolador bastão porcelana vitrificada 23 | PC | 0
5020 |  |  | ISOLADOR CASTANHA | PC | 0
5022 |  |  | Isolador castanha porcelana d45mm 1,3kv | PC | 0
21746 |  |  | Isolador de porcelana pimentão | PC | 0
5183 |  |  | Isolador disco porc concha-bola d254 12t | PC | 0
5191 |  |  | Isolador disco porc d165mm 7,5kv | PC | 0
5188 |  |  | Isolador disco vidro d165mm 7,5kv * | PC | 0
21076 |  |  | Isolador hibrido, parafuso rosca m16 cla | PC | 0
5064 |  |  | Isolador hibrido pino porc polim 15kv | PC | 0
16212 |  |  | Isolador pedestal tipo prensa fio 15Kv | PC | 0
16213 |  |  | Isolador pedestal tipo prensa fio 25Kv | PC | 0
5045 |  |  | ISOLADOR PILAR | PÇ | 0
5044 |  |  | ISOLADOR PILAR C/ FERRAG./CABEÇA-25KV. | pç | 0
13692 |  | 3 | Isolador pilar porcelana vitrificada 23, | PC | 3
13803 |  |  | Isolador pilar porcelana 15kv | PC | 0
14166 |  |  | Isolador pilar 34,5kV | PC | 0
13358 |  |  | ISOLADOR PINO D35MM 44KV | pç | 0
16585 |  |  | Isolador pino polimerico 25kv | PC | 0
5028 |  |  | Isolador pino porc 1 corpo d25mm 15kv * | PC | 0
5029 |  |  | Isolador pino porc 1 corpo d35mm 25kv | PC | 0
5030 |  |  | Isolador pino porc 2 corp d35mm 34,5kv * | PC | 0
5026 |  |  | Isolador pino porc 2 corpos d35mm 25kv * | PC | 0
5025 |  |  | Isolador pino porc 80x80mm d25mm | PC | 0
5036 |  |  | Isolador pino vidro 1 corpo d25mm 15kv* | PC | 0
5035 |  |  | Isolador pino vidro 2 corpos d35mm 25kv* | PC | 0
16334 |  |  | Isolador porcelana externo 6 saias 25Kv | PC | 0
7537 |  |  | Isolador roldana plast 24x24mm c/ prego | PC | 0
5013 |  |  | Isolador roldana porcelana d45mm 1,3kv * | PC | 0
5014 |  |  | Isolador roldana separador | PC | 0
5015 |  |  | Isolador roldana vidro d45mm 1,3kv | PC | 0
16204 |  |  | Isolador suporte 15Kv | PC | 0
16205 |  |  | Isolador suporte 25Kv | PC | 0
16331 |  |  | Isolador tipo pino polimérico 13,8kv | PC | 0
16332 |  | 3 | Isolador tipo pino polimérico 23,1Kv | PC | 3
16333 |  |  | Isolador tipo pino polimérico 34,5Kv | PC | 0
15410 |  |  | Kit conector cunha cu cb ca-caa-cu a | PC | 0
15407 |  |  | Kit conector cunha cu cb ca-caa-cu c | PC | 0
15409 |  |  | Kit conector cunha cu cb ca-caa-cu V | PC | 0
15412 |  |  | Kit conector cunha cu cb ca-caa-cu vi | PC | 0
15408 |  |  | Kit conector cunha cu+sn cb ca-caa-cu I | PC | 0
15425 |  |  | Kit conetor cunha cu cb ca-caa-cu IV | PC | 0
15478 |  |  | Kit conetor cunha cu cb ca-caa-cu B | PC | 0
15493 |  |  | Kit conetor cunha cu cb ca-caa-cu III | PC | 0
15426 |  |  | Kit conetor cunha cu cb ca-caa-cu VII | PC | 0
15476 |  |  | Kit conetor cunha cu+sn cb ca-caa-cu II | PC | 0
15411 |  |  | Kit conextor cunha cu cb ca-caa-cu viii | PC | 0
6089 |  |  | Kit de Instalação e Conectores | PC | 0
99991 |  |  | Kit de Materiais de Instalação Interna | kt | 0
15543 |  |  | Kit retrofit vesm para reguladores | CJ | 0
14814 |  |  | Kit suporte L | CJ | 0
18913 |  |  | Laço plástico de topo 25kV 185mm2 | PC | 0
18916 |  |  | Laço plástico de topo 35kV 240mm2 | PC | 0
15783 |  |  | Laço plástico pré-formado rede compacta | PC | 0
6316 |  |  | Laco pre-for duplo cb aco 4,8mm | PC | 0
6093 |  |  | Laco pre-for duplo lat cb caa 4awg 406mm | PC | 0
6312 |  |  | Laco pre-for duplo lat cb cu 1/0awg | PC | 0
6311 |  |  | Laco pre-for duplo lat cb cu 2awg | PC | 0
6313 |  |  | Laco pre-for duplo lat cb cu 4/0awg | PC | 0
6310 |  |  | Laco pre-for duplo lat fio cu 2awg | PC | 0
6309 |  |  | Laco pre-for duplo lat fio cu 6awg | PC | 0
6096 |  |  | Laco pre-for duplo lat 406mm cb 1/0awg | PC | 0
6105 |  |  | Laco pre-for duplo lat 406mm cb 4awg | PC | 0
6097 |  |  | Laco pre-for duplo lat 457mm cb 2/0awg | PC | 0
6108 |  |  | Laco pre-for duplo lat 482mm cb 2/0awg | PC | 0
6099 |  |  | Laco pre-for duplo lat 483mm cb 4/0awg | PC | 0
6100 |  |  | Laco pre-for duplo lat 508mm cb266,8mcm | PC | 0
6107 |  |  | Laco pre-for duplo lat 533mm cb 1/0awg | PC | 0
6110 |  |  | Laco pre-for duplo lat 533mm cb 4/0awg | PC | 0
6157 |  |  | Laco pre-for duplo lat 559mm cb 2awg | PC | 0
6111 |  |  | Laco pre-for duplo lat 609mm cb266,8mcm | PC | 0
6112 |  |  | Laco pre-for duplo lat 635mm cb397,5mcm | PC | 0
16156 |  |  | Laço pré-for lat. pesc 75mm cb caa/ca4 | PC | 0
6306 |  |  | LACO PRE-FOR LATERAL CB ACO AR 4,8MM | PC | 0
16157 |  |  | Laço pré-for lateral pescoço 75mm cb ca | PC | 0
16162 |  |  | laço pré-for lateral pescoço 75mm cb ca/ | PC | 0
16164 |  |  | Laço pré-for lateral pescoço 75mm cb caa | PC | 0
16163 |  |  | Laço pré-for lateral 75mm cb ca 336,4mcm | PC | 0
6133 |  |  | Laco pre-for roldana cb 4awg 370mm | PC | 0
6135 |  |  | Laco pre-for roldana 500mm cb 2awg | PC | 0
6134 |  |  | Laco pre-for roldana 500mm cb 4awg | PC | 0
6137 |  |  | Laco pre-for roldana 550mm cb 1/0awg | PC | 0
6140 |  |  | Laço pre-for roldana 620mm cb 2/0awg | PC | 0
6232 |  |  | Laco pre-for topo cb aco ar 4,8mm | PC | 0
6234 |  |  | Laco pre-for topo cb aco ar 4,8mm | PC | 0
6229 |  |  | Laco pre-for topo cb cu 1/awg 73mm | PC | 0
6224 |  |  | Laco pre-for topo cb cu 1/0awg 57mm | PC | 0
6223 |  |  | Laco pre-for topo cb cu 2awg 57mm | PC | 0
6228 |  |  | Laco pre-for topo cb cu 2awg 73mm | PC | 0
6225 |  |  | Laco pre-for topo cb cu 4/awg 57mm | PC | 0
6230 |  |  | Laco pre-for topo cb cu 4/0awg 73mm | PC | 0
6114 |  |  | Laco pre-for topo cb 4awg 635mm | PC | 0
6222 |  |  | Laco pre-for topo fio cu 2awg 57mm | PC | 0
6227 |  |  | Laco pre-for topo fio cu 2awg 73mm | PC | 0
6226 |  |  | Laco pre-for topo fio cu 6awg 73mm | PC | 0
16140 |  |  | Laço pré-for topo pescoço 75mm cb ca/ca | PC | 0
16138 |  |  | Laço pré-for topo pescoço 75mm cb ca 2aw | PC | 0
16136 |  |  | Laço pré-for topo pescoço 75mm Cb CA 4Aw | PC | 0
16137 |  |  | Laço pré-for topo pescoço 75mm cb caa 4a | PC | 0
6119 |  |  | Laco pre-for topo 635mm cb 2/0awg | PC | 0
6130 |  |  | Laco pre-for topo 640mm cb 2/0awg | PC | 0
6125 |  |  | Laco pre-for topo 654mm cb ca 4awg | PC | 0
6126 |  |  | Laco pre-for topo 654mm cb caa 4awg | PC | 0
6116 |  |  | Laco pre-for topo 660mm cb 2awg | PC | 0
6115 |  |  | Laco pre-for topo 660mm cb 4awg | PC | 0
6132 |  |  | Laco pre-for topo 695mm cb 4/0awg | PC | 0
6117 |  |  | Laco pre-for topo 711mm cb 2awg | PC | 0
6121 |  |  | Laco pre-for topo 711mm cb 4/0awg | PC | 0
6127 |  |  | Laco pre-for topo 718mm cb 2awg | PC | 0
6147 |  |  | Laco pre-for topo 729mm cb 266,8mcm | PC | 0
16145 |  |  | Laço pré-for topo 75mm cb ca 336,4mcm | PC | 0
16146 |  |  | Laço pré-for topo 75mm cb caa 336,4mcm | PC | 0
16143 |  |  | Laço pré-for topo 75mm cb ca/caa 4/0awg | PC | 0
6128 |  |  | Laco pre-for topo 755mm cb 2awg | PC | 0
6118 |  |  | Laco pre-for topo 762mm cb 1/0awg | PC | 0
6122 |  |  | Laco pre-for topo 762mm cb 266,8mcm | PC | 0
6129 |  |  | Laco pre-for topo 823mm cb 1/0awg | PC | 0
16159 |  |  | LAÇO PRE-FORM LAT CB CA/CAA 1/0 | PC | 0
16780 |  |  | Laço pré-formado para cabo mensageiro em | PC | 0
6210 |  |  | Laco rodana preformado ca/caa 2/0awg | PC | 0
19474 |  |  | Lâmina condutora para chave fusível 300A | PC | 0
17977 |  |  | Lâmpada blindada 150W 24V | PC | 0
18074 |  |  | Lâmpada fluorescente compacta 18W | PC | 0
17163 |  |  | Lâmpada halogênio 150W 220V | PC | 0
17164 |  |  | Lâmpada incadescente 40W - 220V | PC | 0
7409 |  |  | Lâmpada incandescente 60W 220V | PC | 0
7413 |  |  | Lampada incandescente 150w 240v | PC | 0
7423 |  |  | Lâmpada mista 160W 220/230V * | PC | 0
7422 |  |  | Lâmpada mista 250W 220/230V * | PC | 0
18069 |  |  | Lâmpada multivapor metálico tubular bila | PC | 0
22018 |  |  | Lâmpada vapor de sódio 250W, tubular, ba | PC | 0
7425 |  |  | Lâmpada vapor mercúrio 80W | PC | 0
7428 |  |  | Lâmpada vapor mercúrio 250W * | PC | 0
7426 |  |  | Lâmpada vapor mercúrio 400W* | PC | 0
7431 |  |  | Lâmpada vapor metálico 400w 220v tubul | PC | 0
17166 |  |  | Lâmpada vapor metálico bilateral - 250W | PC | 0
18585 |  |  | Lâmpada vapor metálico tubular 150W | PC | 0
15216 |  |  | Lampada vapor metalico 250w 220v | PC | 0
7421 |  |  | Lâmpada vapor sodio 250w tubular e-40 | PC | 0
7419 |  |  | Lâmpada vapor sódio 400W ovóide E-40 * | PC | 0
7420 |  |  | Lâmpada vapor sódio 400w tubular E-40 | PC | 0
18586 |  |  | Lâmpada vapor sódio tubular 150W | PC | 0
7418 |  |  | Lâmpada VSAP 250W ovóide E-40 * | PC | 0
18769 |  |  | Lâmpada VSAP 600W tubular E-40 | PC | 0
16112 |  |  | Lâmpada VSAP 100W | PC | 0
16113 |  |  | Lâmpada VSAP 150W | PC | 0
16365 |  |  | Lâmpada VSAP 70W | PC | 0
18985 |  |  | Lençol de borracha proteção 1000 x 3,2mm | M | 0
20005 |  |  | LUM. PÉTALA -01 LAMP. C/ADAPT. CONJ. C/1 | PÇ | 0
20016 |  |  | LUM. PÉTALA- 01 LÂMP.- C/ADAPT. CONJ.C/2 | PÇ | 0
16443 |  |  | Luminária IP 1 pétala 1 lâmpada Vapo | PC | 0
18767 |  |  | Luminária IP 1 pétala 1 lâmpada Vapo | PC | 0
16442 |  |  | Luminária IP 4 pétalas 2 lâmpadas VS 4 | PC | 0
18797 |  |  | Luminária para lâmpada VMT 250W 220V | PC | 0
18070 |  |  | Luminária de embutir para lâmpada fluore | PC | 0
18064 |  |  | Luminária de embutir para lâmpada multiv | PC | 0
20038 |  |  | Luminária eficiente equip p/ L. 600W c/ | PC | 0
20036 |  |  | Luminária eficiente equipada p/ L 150 W | PC | 0
20037 |  |  | Luminária equipada p/ lâmpada VS 250W | PC | 0
20035 |  |  | Luminária equipada para lâmpada vapor só | PC | 0
20034 |  |  | Luminária equipada para lâmpada vapor VS | PC | 0
16934 |  |  | Luminaria Especial 790 x 340 x 195mm | PC | 0
7487 |  |  | Luminaria fechada al ip lamp 250-400w * | PC | 0
15225 |  |  | Luminaria fechada ip externa | PC | 0
20042 |  |  | Luminária fechada p/ l. VS 250W | PC | 0
16426 |  |  | Luminaria fechada para túnel | PC | 0
18440 |  |  | Luminária integrada para lâmpada à vapor | PC | 0
18437 |  |  | Luminária integrada para lâmpada à vapor | PC | 0
18438 |  |  | Luminária integrada para lâmpada à vapor | PC | 0
18441 |  |  | Luminária integrada para lâmpada à vapor | PC | 0
18439 |  |  | Luminária integrada para lâmpada à vapor | PC | 0
17623 |  |  | Luminaria IP aberta com grade uso extern | PC | 0
17624 |  |  | Luminaria IP aberta com grade uso extern | PC | 0
7477 |  |  | Luminaria ip aberta uso externo * | PC | 0
18293 |  |  | Luminária IP fechada lâmpada VS 400W | PC | 0
18080 |  |  | Luminária IP fechada lâmpada Vs 400W | PC | 0
14178 |  |  | Luminaria ornamental esférica vs 250w | PC | 0
22017 |  |  | Luminária para iluminação pública para l | PC | 0
17975 |  |  | Luminária subaquática | PC | 0
20002 |  |  | LUMINÁRIA TIPO PÉTALA P/2 LAMP. (LMP32) | PÇ | 0
7476 |  |  | Luminaria uso externo 1 petala ip | PC | 0
16425 |  |  | Luminária uso externo 1 pétala/completa | PC | 0
16424 |  |  | Luminária uso externo 2 pétalas/completa | PC | 0
16423 |  |  | Luminária uso externo 3 pétalas/completa | PC | 0
18689 |  |  | Luminária uso externo 3 pétalas/completa | PC | 0
16422 |  |  | Luminária uso externo 4 pétalas/completa | PC | 0
18688 |  |  | Luminária uso externo 4 pétalas/completa | PC | 0
15414 |  |  | Luminaria 400W | PC | 0
15605 |  |  | Luva aço galvanizado 4" | PC | 0
1477 |  |  | LUVA ELET. PVC PRETO ROSCADA 1.1/2" | pc | 0
1293 |  |  | Luva eletr aco 150mm (6") | PC | 0
1290 |  |  | Luva eletr aco 42mm (1.1/4") | PC | 0
1476 |  |  | Luva eletr pvc preto roscada 1.1/4" | PC | 0
1475 |  |  | LUVA ELETR. PVC ROSCADA 1" | pç | 0
1474 |  |  | Luva eletr pvc roscada 3/4" | PC | 0
1478 |  |  | LUVA ELETRODUTO PVC ROSCADA D=2" | pç | 0
6725 |  |  | Luva emenda comp al cb CA 4/0AWG * | PC | 0
19183 |  |  | Luva emenda comp al cb CA 400mm2 | PC | 0
25584 |  |  | Emenda à compressão pré-isolada CB 50mm | PC | 0
6722 |  |  | Luva emenda comp al cb ca 1/0awg * | PC | 0
6721 |  |  | Luva emenda comp al cb ca 2awg * | PC | 0
6723 |  |  | Luva emenda comp al cb ca 2/0awg | PC | 0
6727 |  |  | Luva emenda comp al cb ca 336,4mcm * | PC | 0
6720 |  |  | Luva emenda comp al cb ca 4awg * | PC | 0
25586 |  |  | Luva emenda comp al cb ca 120mm2 BT | PC | 0
6708 |  |  | Luva emenda comp al cb caa 1/0awg * | PC | 0
6707 |  |  | Luva emenda comp al cb caa 2awg | PC | 0
6709 |  |  | Luva emenda comp al cb caa 2/0awg | PC | 0
6710 |  |  | Luva emenda comp al cb caa 3/0awg | PC | 0
6713 |  |  | Luva emenda comp al cb caa 336,4mcm | PC | 0
6706 |  |  | Luva emenda comp al cb CAA 4AWG* | PC | 0
6711 |  |  | Luva emenda comp al cb caa 4/0awg * | PC | 0
18984 |  |  | Luva emenda comp bimet cb al/cu 240mm2 | PC | 0
6731 |  |  | Luva emenda comp cb Cu 25mm2 * | PC | 0
6732 |  |  | Luva emenda comp Cu cb Cu 35mm2 * | PC | 0
6733 |  |  | Luva emenda comp Cu cb Cu 50mm2 * | PC | 0
6730 |  |  | Luva emenda comp cu cb 16mm2 * | PC | 0
6735 |  |  | Luva emenda comp cu cb 3/0awg | PC | 0
6739 |  |  | Luva emenda comp cu cb 6awg | PC | 0
6734 |  |  | LUVA EMENDA COMP CU CB 70MM2 | Pc | 0
1446 |  |  | LUVA PVC RÍGIDO D= 1.1/4 (ROSCADA) | pç | 0
20471 |  |  | Luva PVC rigido roscada 2.1/2" | PC | 0
1481 |  |  | LUVA PVC RIGIDO ROSCADA D=4" | pc | 0
1445 |  |  | Luva pvc rigido roscada 1" | PC | 0
1448 |  |  | Luva pvc rigido roscada 1.1/2" | PC | 0
1450 |  |  | Luva pvc rigido roscada 2" | PC | 0
1444 |  |  | Luva pvc rigido roscada 3/4" | PC | 0
1453 |  |  | Luva pvc rigido soldavel 32mm | PC | 0
1455 |  |  | Luva pvc rigido soldavel 50mm | PC | 0
1451 |  |  | LUVA PVC ROSC. D=3" | pç | 0
16875 |  |  | Luva união PAD canaflex 2" | PC | 0
19130 |  |  | Luva união PAD corrugado 3" | PC | 0
16876 |  |  | Luva união PEAD Kanaflex 1. 1/4" | PC | 0
16597 |  |  | Luva /união PEAD kanaflex 75mm | PC | 0
16599 |  |  | Luva/união PAD kanaflex 100mm | PC | 0
16598 |  |  | Luva/união PAD kanaflex 125mm | PC | 0
16817 |  |  | Luva/união PAD kanaflex 150mm | PC | 0
16600 |  |  | Luva/união PAD kanaflex 50mm | PC | 0
5939 |  |  | MALDE SOLDA P/ CABO 1/0 (PARALELO) | PÇ | 0
8002 |  |  | Mangueira isolante rd aerea bt cb 1/0awg | M. | 0
8001 |  |  | Mangueira isolante rd aerea bt cb 2awg | M. | 0
8000 |  |  | Mangueira isolante rd aerea bt cb 4awg | M. | 0
16937 |  |  | Mangueira plástica D1" | M | 0
12001 |  |  | MANILHA DE FERRO FUND. P/ SUST. 95-120MM | PÇ | 0
14501 |  |  | Manilha fe sustentação cabo pré-reunidos | PC | 0
12002 |  |  | MANILHA FERRO FUND.P/ SUST. PRÉ REUNIDO | PÇ | 0
6183 |  | 12 | Manilha sapatilha d20mm 5000daN * | PC | 12
2228 |  |  | Manilha 16mm pino 16mm 12000dan | PC | 0
16313 |  |  | MANTA TERMO. CABOS 240A300 X 2,5A240MM2 | PC | 0
15317 |  |  | Manta termocontrátil cabo 10 a 16mm2 | PC | 0
16903 |  |  | Manta termocontrátil cabo 120 a 185mm2 | PC | 0
15318 |  |  | Manta termocontrátil cabo 25 a 35mm2 | PC | 0
15319 |  |  | Manta termocontrátil cabo 50 a 70mm2 | PC | 0
41982 |  | 1.8 | MANTA RECUPERACAO COBERTURA CABO COBERTO | M | 1.8
16671 |  |  | Manutenção de receptor GPS | PC | 0
15588 |  |  | Mão francesa perfilada aço 1326mm | PC | 0
2178 |  |  | Mão francesa perfilada aço 1971mm * | PC | 0
2181 |  | 5 | Mão francesa perfilada aço 726mm * | PC | 5
2183 |  |  | Mao francesa perfilada aco 993mm | PC | 0
2175 |  |  | MAO FRANCESA PLANA ACO 726MM | pc | 0
2174 |  |  | Mão francesa plana aço 726mm | PC | 0
2180 |  |  | Mao francesa plana al 726mm | PC | 0
19394 |  |  | Máquina fotográfica digital 3,2 megapixe | PC | 0
16501 |  |  | Marcador EMC 17 x 17cm - digito - | PC | 0
16496 |  |  | Marcador EMC 17 x 17cm - digito A | PC | 0
16504 |  |  | Marcador EMC 17 x 17cm - digito B | PC | 0
16499 |  |  | Marcador EMC 17 x 17cm - digito C | PC | 0
16502 |  |  | Marcador EMC 17 x 17cm - digito R | PC | 0
16503 |  |  | Marcador EMC 17 x 17cm - digito S | PC | 0
16500 |  |  | Marcador EMC 17 x 17cm - digito T | PC | 0
22183 |  |  | Marcador EMC 17 x 17cm - digito U | PC | 0
16494 |  |  | Marcador EMC 17 x 17cm - digito 1 | PC | 0
16495 |  |  | Marcador EMC 17 x 17cm - digito 2 | PC | 0
16497 |  |  | Marcador EMC 17 x 17cm - digito 4 | PC | 0
22066 |  |  | Marcador EMC 17 x 17mm - dígito "E" | PC | 0
19356 |  |  | Marcador EMC 17 x 17mm - digito F | CJ | 0
22065 |  |  | Marcador EMC 17 x 17mm - dígito "H" | PC | 0
22063 |  |  | Marcador EMC 17 x 17mm - dígito "I" | PC | 0
22067 |  |  | Marcador EMC 17 x 17mm - dígito "L" | PC | 0
22064 |  |  | Marcador EMC 17 x 17mm - dígito "O" | PC | 0
16908 |  |  | Marcador EMC 17 x 17mm - digito V | PC | 0
16909 |  |  | Marcador EMC 17 x 17mm - digito X | PC | 0
16498 |  |  | MARCADOR "EMC" 17X17, DÍGITO "N" | pç | 0
16910 |  |  | Marcador EMC 17x17mm digito 0 | PC | 0
16911 |  |  | Marcador EMC 17x17mm digito 3 | PC | 0
16912 |  |  | Marcador EMC 17x17mm digito 5 | PC | 0
16913 |  |  | Marcador EMC 17x17mm digito 6 | PC | 0
16914 |  |  | Marcador EMC 17x17mm digito 7 | PC | 0
16915 |  |  | Marcador EMC 17x17mm digito 8 | PC | 0
16916 |  |  | Marcador EMC 17x17mm digito 9 | PC | 0
257 |  |  | MASSA DE CALAFETAR | KG | 0
21126 |  |  | Massa para isolamento elétrico | CX | 0
258 |  |  | MASSA PARA TAMPONAMENTO DE DUTO | kg | 0
17017 |  |  | Material do código 15120 | PC | 0
16993 |  |  | Material no código 15115 | PC | 0
8128 |  |  | Medidor eletromecânico de kWh bifásico 3 | PC | 0
8123 |  |  | Medidor eletromecânico de kWh mono 2F | PC | 0
8126 |  |  | Medidor eletromecânico de kWh mono 3F | PC | 0
8127 |  |  | Medidor eletromecânico de kWh trifásico | PC | 0
8169 |  |  | Medidor/registrador eletronico | PC | 0
18068 |  |  | Mini seccionador fusivel unipolar 400V | PC | 0
18159 |  |  | Módulo básico T - MBT 15/25kV 600A | PC | 0
17367 |  |  | Módulo básico 8,7/15kV 600A | PC | 0
16233 |  |  | Modulo isolante blindado - MIB 15/25kV 2 | PC | 0
5946 |  |  | MOLDE SOLDA P/ HASTE 3/4 (CICUL). E 1/0 | PÇ | 0
5950 |  |  | Molde solda cb 25mm2 topo haste 1/2" | PC | 0
5951 |  |  | Molde solda cb 35mm2 topo haste 1/2" | PC | 0
17350 |  |  | Molde solda cb 70mm2 topo haste 1/2" | PC | 0
4755 |  |  | Mourao madeira preservada 2m | PC | 0
14189 |  |  | Mufla cabo isolado 8,7/15Kv - 300mm2 | PC | 0
21729 |  |  | Mufla cabo multiplexado AT 240 mm | PC | 0
7958 |  |  | Mufla pre-moldada cb 500mcm | PC | 0
16193 |  |  | Mufla termo-contr ext. cb 25-95mm2 15kv | PC | 0
7962 |  |  | Mufla termo-contr ext cb 2/0-350 15kv | PC | 0
15494 |  |  | Mufla termo-contr ext. cb 25-95mm2 25kv | PC | 0
15579 |  |  | Mufla termo-contr ext cb 400-700 15kv | PC | 0
19840 |  |  | Mufla termo-contr int cb 2-250MCM 15kV | PC | 0
7980 |  |  | MUFLA TERMO-CONTR INT CB 2-250MCM 25KV | PÇ | 0
7970 |  |  | Mufla termo-contr int cb 400-750 15kv | PC | 0
7963 |  |  | Mufla termo-contratil ext cb 2-250 25kv | PC | 0
21245 |  |  | Mufla termocontrátil externo cb 35-50mm2 | PC | 0
8294 |  |  | Multimetro digital 3 1/2 dig 750/1000v | PC | 0
18770 |  |  | Núcleo central para fixação em poste de | PC | 0
18772 |  |  | Núcleo central para fixação em poste de | PC | 0
18821 |  |  | Núcleo central para fixação em poste de | PC | 0
18771 |  |  | Núcleo central para fixação em poste de | PC | 0
2242 |  | 30 | Olhal parafuso 5000dan 16mm * | PC | 30
16368 |  |  | oste concreto circular 15m 400daN | PC | 0
14435 |  |  | Paquimetro digital 727 6/150mm | PC | 0
15247 |  |  | Para raio distribuição baixa tensão 500 | PC | 0
7626 |  | 6 | Pára raio distr. 10ka 21kv * | PC | 6
13486 |  |  | Pára raio distr. 12kv 10ka | PC | 0
16525 |  |  | Para raio distribuição baixa tensão 280V | PC | 0
7623 |  |  | Pára raio distribuição 05ka 21kv * | PC | 0
7627 |  |  | Para raio distribuicao 05ka 30kv * | PC | 0
13861 |  |  | Para raio distribuição 10kA 30kV | PC | 0
7624 |  |  | Para raio distribuicao 10ka 12kv | PC | 0
7625 |  |  | Para raio distribuicao 10ka 21kv (mat. t | PC | 0
15248 |  |  | Para raio distribuição 10ka 6kv | PC | 0
7621 |  |  | Pára raio distribuição 12Kv 05KA | PC | 0
21037 |  |  | Para raio 280V 10kA rede isolada | PC | 0
1669 |  |  | PARAF. POSTE 138 KV | PC | 0
17392 |  |  | Parafuso aço zincado cabeça sextavada | PC | 0
1655 |  |  | PARAFUSO CAB QUAD D16X800MM | pc | 0
17980 |  |  | Parafuso aço carbono | PC | 0
16849 |  |  | Parafuso aço zincado cabeça sextavada | PC | 0
17391 |  |  | Parafuso aço zincado cabeça sextavada 6, | PC | 0
17387 |  |  | Parafuso aço zincado cabeça sextavada 9, | PC | 0
17390 |  |  | Parafuso aço zincado cabeça sextavada 9, | PC | 0
17414 |  |  | parafuso aço zincado cabeça sextavada 9, | PC | 0
19884 |  |  | Parafuso atarrachante d4,2x32 | PC | 0
1795 |  |  | Parafuso cab abaul al d16x 45x35mm | PC | 0
1794 |  | 3 | Parafuso cab abaul d16x150x 75mm * | PC | 3
1801 |  |  | PARAFUSO CAB ABAUL D16X200X100MM | PC | 0
1798 |  | 17 | Parafuso cab abaul d16x45x35mm * | PC | 17
1799 |  | 3 | Parafuso cab abaul d16x70x60mm * | PC | 3
1800 |  |  | Parafuso cab abaul fenda d1/2x7/8" | PC | 0
1870 |  |  | Parafuso cab abaul fenda d1/4x1/2" | PC | 0
1770 |  |  | Parafuso cab chata fenda rs d3,0x14mm | PC | 0
22083 |  |  | Parafuso cab panela 3,5x30mm | PC | 0
22084 |  |  | Parafuso cab panela 4,2x19mm | PC | 0
20486 |  |  | Parafuso cab. panela 4,8x38mm (bucha 8 | PC | 0
20487 |  |  | Parafuso cab panela 6,3x50mm (bucha 10) | PC | 0
1621 |  |  | PARAFUSO CAB QUAD. 12X200 MM | PC | 0
1615 |  |  | Parafuso cab quad d12x125x 80mm | PC | 0
1618 |  |  | Parafuso cab quad d12x150x 80mm | PC | 0
1623 |  |  | Parafuso cab quad d12x350x150mm | PC | 0
1628 |  |  | Parafuso cab quad d16x 45x 45mm | PC | 0
1627 |  |  | Parafuso cab quad d16x 50x 50mm | PC | 0
1979 |  |  | Parafuso cab quad d16x 75x 40mm | PC | 0
1620 |  | 4 | Parafuso cab quad d16x125x 80mm * | PC | 4
1666 |  |  | Parafuso cab quad d16x150x 80mm * | PC | 0
1670 |  | 3 | Parafuso cab quad d16x200x120mm * | PC | 3
1624 |  | 14 | Parafuso cab quad d16x250x170mm * | PC | 14
1625 |  |  | Parafuso cab quad d16x300x220mm * | PC | 0
1626 |  |  | Parafuso cab quad d16x350x270mm * | PC | 0
1636 |  |  | Parafuso cab quad d16x400x320mm * | PC | 0
1639 |  |  | Parafuso cab quad d16x450x370mm * | PC | 0
1654 |  |  | Parafuso cab quad d16x500x420mm * | PC | 0
1645 |  | 4 | Parafuso cab quad d16x550x470mm * | PC | 4
1647 |  |  | Parafuso cab quad d16x600x520mm * | PC | 0
1648 |  |  | Parafuso cab quad d16x650x570mm * | PC | 0
1651 |  |  | Parafuso cab quad d16x700x620mm * | PC | 0
1629 |  |  | Parafuso cab quad d16x850x400mm | PC | 0
1699 |  |  | PARAFUSO CAB. SEXT. D10X100X70MM | pç | 0
1713 |  |  | Parafuso cab sext d12x35x30mm | PC | 0
18468 |  |  | Parafuso cab sext d5/16x1x1" | PC | 0
1960 |  |  | Parafuso cab sext d5/16x2x1" | PC | 0
1939 |  |  | Parafuso cab sext latao d12x30x30mm | PC | 0
19151 |  |  | Parafuso cabeça sextavada M5 x 20 | PC | 0
19143 |  |  | Parafuso cabeça sextavada 1/4" x 1/2" | PC | 0
19147 |  |  | Parafuso cabeça sextavada 1/4" x 3/4" | PC | 0
19144 |  |  | Parafuso cabeça sextavada 3/8" x 1/4" | PC | 0
16981 |  |  | Parafuso de aço zincada cabeça sextavada | PC | 0
16982 |  |  | Parafuso de aço zincada cabeça sextavada | PC | 0
16852 |  |  | Parafuso de aço zincado sextavado | PC | 0
18330 |  |  | Parafuso de fixação | PC | 0
16484 |  |  | PARAFUSO DE LATÃO 12,5X40MM | pç | 0
16486 |  |  | PARAFUSO DE LATÃO 6,5X40MM | pç | 0
16485 |  |  | PARAFUSO DE LATÃO 9,5X40MM | pç | 0
16983 |  |  | Parafuso de máquina cabeça sextavada, 6, | PC | 0
18766 |  |  | Parafuso fenda auto-atarrachante 4x19mm | PC | 0
20174 |  |  | parafuso fenda 2,5X50mm cabeça panela | PC | 0
19355 |  |  | Parafuso latão 6,5 x 2,5mm | PC | 0
17393 |  |  | Parafuso máquina cabeça sextavada | PC | 0
16660 |  |  | Parafuso para fixação tampa bloco de ter | PC | 0
1777 |  |  | Parafuso rosca soberba d12x100x75mm | PC | 0
1771 |  |  | Parafuso rosca soberba d3,2x25mm | PC | 0
1790 |  |  | Parafuso rosca soberba d3,2x30mm | PC | 0
1776 |  |  | Parafuso rosca soberba d4,5x45mm | PC | 0
22186 |  |  | Parafuso rosca soberba 5/16x40 | PC | 0
17709 |  |  | Parafuso rosca 2 extr d16x150x100mm | PC | 0
1728 |  | 3 | Parafuso rosca 2 extr d16x200x75mm | PC | 3
1729 |  |  | Parafuso rosca 2 extr d16x250x100mm | PC | 0
1732 |  |  | Parafuso rosca 2 extr d16x300x120mm | PC | 0
1733 |  |  | Parafuso rosca 2 extr d16x400x175mm | PC | 0
1734 |  |  | Parafuso rosca 2 extr d16x450x200mm | PC | 0
1731 |  |  | Parafuso rosca 2 extr d16x500x225mm | PC | 0
1738 |  |  | Parafuso rosca 2 extr d16x600x275mm | PC | 0
18964 |  |  | Parafuso sextavado d 6x 70 x 45mm | PC | 0
18963 |  |  | Parafuso sextavado d 8 x 80 x 50mm | PC | 0
17271 |  |  | Para-raios distribuição 34,5kV 10kA | PC | 0
17382 |  |  | Para-raio polimérico 10KA, 12kV | PC | 0
17270 |  |  | Para-raios distribuição 34,5kV 10kA | PC | 0
2340 |  |  | Pasta anti-oxido bisnaga 250g * | PC | 0
16490 |  |  | PASTA DE VASELINA | kg | 0
16837 |  |  | Perfil (cantoneira) topo L | PC | 0
16850 |  |  | Perfil cantoneira tipo L com 4 furos | PC | 0
4604 |  |  | Perfil "L" aço galvanizado 101,6x101,6x | PC | 0
4954 |  |  | Perfil u aco galv 101,6x40,23x4,7mmx6000 | PC | 0
4593 |  |  | Perfil "U" aço galvanizado 41,8 x 101,6 | PC | 0
18955 |  | 1 | Perfil "U" para rede compacta | PC | 1
14105 |  |  | Perfilado perfurado chapa n.12 | PC | 0
13616 |  |  | Pilha lithium 3 volts | PC | 0
3455 |  |  | PINO CURTO ISOLADOR POLIMERICO | PC | 0
16604 |  |  | Pino curto para isolador tipo pino polim | PC | 0
17518 |  | 3 | Pino curto para isolador tipo pino polim | PC | 3
16771 |  |  | Pino do isolador pilar 200x110mm | PC | 0
14185 |  |  | Pino do isolador pilar 200x60mm | PC | 0
15403 |  |  | Pino do isolador pilar 300x150mm | PC | 0
15404 |  |  | Pino do isolador pilar 350x150mm | PC | 0
14183 |  | 3 | Pino do isolador pilar 140x60mm | PC | 3
14182 |  |  | Pino do isolador pilar 25x20mm | PC | 0
14184 |  |  | Pino do isolador pilar 250x132mm | PC | 0
16715 |  |  | Pino do isolador pilar 250x150mm | PC | 0
2273 |  |  | Pino isol cabeca chumbo 35mm 320mm d19mm | PC | 0
2274 |  |  | Pino isolador cabeca chumbo d25mm 294mm* | PC | 0
2275 |  |  | Pino isolador cabeca chumbo d25mm 330mm | PC | 0
2275 |  |  | Pino isolador cabeca chumbo d35mm 324mm* | PC | 0
17423 |  |  | Pino PF preto cabeça cônica p/uso na fit | CJ | 0
2285 |  |  | Pino poste madeira/dt isol pilar 329mm | PC | 0
16847 |  |  | Pino roscado em liga de alumínio | PC | 0
20464 |  |  | Pino tomada universal | PC | 0
2283 |  |  | Pino topo cabeça chumbo d25mm 389mm * | PC | 0
2282 |  |  | Pino topo cabeça chumbo d35mm 419mm * | PC | 0
20237 |  |  | Pintura de luminária | PC | 0
14894 |  |  | Placa aluminio vertical 5 | PC | 0
16473 |  |  | Placa C - modelo antigo/versão 1.0 | PC | 0
16472 |  |  | Placa C - modelo novo/versão 4.0 | PC | 0
4784 |  |  | Placa concreto ( morto) | PC | 0
19156 |  |  | Placa de obra 8m2 | PC | 0
16286 |  |  | Placa fonte controle sxa | PC | 0
18785 |  |  | Placa terminal 35 a 120mm2 | PC | 0
13859 |  |  | Plug basico isolante - pbi 15/25kv 600a | PC | 0
19187 |  |  | Plug basico isolante - PBI 15/25kV 600A | PC | 0
19188 |  |  | Plug basico isolante - PBI 15/25kV 600A | PC | 0
17349 |  |  | Plug basico isolante - PBI 8,7/15kv 600A | PC | 0
13860 |  |  | Plug conexão - pc 15/25kv 600a | PC | 0
16481 |  |  | Plug redução - PR 600/200A - 25kV | PC | 0
15242 |  |  | Plug transição - PTR 15/25kV 600/200A | PC | 0
17374 |  |  | Plugue aterramento - PAT - 200A | PC | 0
17424 |  |  | Plugue aterramento PAT 200A | PC | 0
18131 |  |  | Plugue de conexão - PDC 15/25kV 600A | PC | 0
18132 |  |  | Plugue de transição - PTR 15/25kV 600/2 | PC | 0
18138 |  |  | Plugue isolamento blindado - PIB 15/25kV | PC | 0
17373 |  |  | Plugue isolamento blindado 8,7/15kV 200A | PC | 0
18139 |  |  | Plugue para aterramento - PAT 15/25kV 20 | PC | 0
18133 |  |  | Plugue terminal com capa - PTC 15/25kV | PC | 0
17368 |  |  | Plugue terminal 8,7/15kV 600A | PC | 0
2095 |  |  | PONTALETE FERRO GALV. 1.1/4" | pç | 0
13729 |  |  | Pontalete tubular 2m 1.1/2" | PC | 0
16853 |  |  | Porca losangular 9,5mm | PC | 0
2241 |  |  | PORCA OLHAL | PC | 0
2247 |  | 7 | Porca olhal aço carb d13mm 5000daN | PC | 7
1811 |  |  | Porca quadrada aço galv d12mm | PC | 0
1812 |  | 8 | Porca quadrada d16mm espess 13mm * | PC | 8
19294 |  |  | Porca sext aço M16 | PC | 0
16984 |  |  | Porca sextavada de aço zincada, diãmetro | PC | 0
19148 |  |  | Porca sextavada latão 1/4" | PC | 0
7801 |  |  | Porta fusível chave 6,3kA 100A 25,8k | PC | 0
18805 |  |  | Porta e moldura vertical para câmara sem | PC | 0
7797 |  |  | PORTA FUS CHAVE 1,25KA 50A 15KV | PC | 0
7794 |  |  | Porta fus chave 1,25ka 50a 25,8kv | PC | 0
7808 |  |  | PORTA FUS CHAVE C 02KA 100A 15KV * | PC | 0
7809 |  |  | PORTA FUS CHAVE C 02KA 100A 25,8KV * | PC | 0
222 |  |  | Poste aco galv 5000mm | PC | 0
4963 |  |  | Poste aço galvanizado 10 M | PC | 0
16441 |  |  | Poste aço galvanizado 10m | PC | 0
18292 |  |  | Poste aço galvanizado 12 metros | PC | 0
13800 |  |  | Poste aço galvanizado 20 M. | PC | 0
15427 |  |  | Poste aço galvanizado 3000mm | PC | 0
1000 |  |  | POSTE CIRC. 14M2000DAN | pc | 0
4657 |  |  | POSTE CONC CIRC 16 X 2000 | pç | 0
4679 |  |  | POSTE CONCRETO CIRC 11/400 DAN | PC | 0
4643 |  |  | POSTE CONCRETO CIRC 12M 850 DAN | pç | 0
4687 |  |  | POSTE CONCRETO CIRCULAR 13M 3000DAN | pc | 0
4655 |  |  | POSTE CONCRETO CIRCULAR 11M 2500DAN | pc | 0
4664 |  |  | POSTE CONCRETO CIRCULAR 14M 3500DAN | pc | 0
16523 |  |  | Poste concreto circular 14m 300daN | PC | 0
4665 |  |  | POSTE CONCRETO CIRCULAR 15M 200DAN | pc | 0
17525 |  |  | Poste concreto circular 07m 450daN | PC | 0
4676 |  |  | Poste concreto circular 07m 150dan | PC | 0
4682 |  |  | Poste concreto circular 07m 300dan | PC | 0
4660 |  |  | Poste concreto circular 07,5m 1000daN | PC | 0
4677 |  |  | Poste concreto circular 08m 150dan | PC | 0
4661 |  |  | Poste concreto circular 08,5m 1000daN | PC | 0
4625 |  |  | Poste concreto circular 09m 150dan | PC | 0
4626 |  |  | Poste concreto circular 09m 300dan | PC | 0
4633 |  |  | Poste concreto circular 09m 600dan | PC | 0
4627 |  |  | Poste concreto circular 10m 150dan | PC | 0
4629 |  |  | Poste concreto circular 10m 450dan | PC | 0
4630 |  |  | Poste concreto circular 10m 600dan | PC | 0
4631 |  |  | Poste concreto circular 10m 800daN | PC | 0
4632 |  |  | Poste concreto circular 10m 1000dan | PC | 0
4700 |  |  | Poste concreto circular 10m 1500dan | PC | 0
4628 |  |  | Poste concreto circular 10m 300dan | PC | 0
4634 |  |  | Poste concreto circular 11m 150dan | PC | 0
4697 |  |  | Poste concreto circular 11m 2000dan | PC | 0
4635 |  |  | Poste concreto circular 11m 300dan | PC | 0
4636 |  |  | Poste concreto circular 11m 450daN | PC | 0
4637 |  |  | Poste concreto circular 11m 600dan | PC | 0
4653 |  |  | Poste concreto circular 11m 800dan | PC | 0
4639 |  | 1 | Poste concreto circular 11m 1000dan | PC | 1
4695 |  |  | Poste concreto circular 11m 1500dan | PC | 0
4684 |  |  | Poste concreto circular 12m 150daN | PC | 0
4640 |  |  | Poste concreto circular 12m 300dan | PC | 0
4641 |  |  | Poste concreto circular 12m 450daN | PC | 0
4642 |  | 1 | Poste concreto circular 12m 600dan | PC | 1
4644 |  | 1 | Poste concreto circular 12m 1000dan | PC | 1
4645 |  |  | Poste concreto circular 12m 1500dan | PC | 0
4698 |  |  | Poste concreto circular 12m 2000dan | PC | 0
4704 |  |  | Poste concreto circular 12m 2500dan | PC | 0
4654 |  |  | Poste concreto circular 13m 300dan | PC | 0
4647 |  |  | Poste concreto circular 13m 600dan | PC | 0
4648 |  |  | Poste concreto circular 13m 800daN | PC | 0
4649 |  |  | Poste concreto circular 13m 1000dan | PC | 0
4685 |  |  | Poste concreto circular 13m 1500dan | PC | 0
4652 |  |  | Poste concreto circular 13m 2000dan | PC | 0
4689 |  |  | Poste concreto circular 13m 2500dan | PC | 0
4646 |  |  | POSTE CONCRETO CIRCULAR 13M 450DAN | pc | 0
4663 |  |  | Poste concreto circular 14m 600dan | PC | 0
4692 |  |  | Poste concreto circular 14m 1000dan | PC | 0
4686 |  |  | Poste concreto circular 14m 1500dan | PC | 0
4662 |  |  | Poste concreto circular 14m 2000dan | PC | 0
4688 |  |  | Poste concreto circular 14m 2500dan | PC | 0
4675 |  |  | Poste concreto circular 14m 3000dan | PC | 0
4696 |  |  | POSTE CONCRETO CIRCULAR 14M 400DAN | pc | 0
4889 |  |  | Poste concreto circular 15m 800dan | PC | 0
4701 |  |  | Poste concreto circular 15m 1500dan | PC | 0
4680 |  |  | Poste concreto circular 15m 2000dan | PC | 0
18883 |  |  | Poste concreto circular 15m 2500daN | PC | 0
4694 |  |  | Poste concreto circular 15m 3000dan | PC | 0
15469 |  |  | Poste concreto circular 15m 600dan | PC | 0
16603 |  |  | Poste concreto circular 15m 300daN | PC | 0
16418 |  |  | Poste concreto circular 15,0m RC-200daN | PC | 0
4693 |  |  | POSTE CONCRETO CIRCULAR 15/1000 DAN | UN | 0
800 |  |  | POSTE CONCRETO CIRCULAR 15/2000 | PC | 0
4890 |  |  | Poste concreto circular 16m 800dan | PC | 0
4702 |  |  | Poste concreto circular 16m 1000dan | PC | 0
21590 |  |  | Poste concreto circular 16m 1500daN | PC | 0
4658 |  |  | Poste concreto circular 16m 3000dan | PC | 0
21527 |  |  | Poste concreto circular 16m 3000daN | PC | 0
17763 |  |  | Poste concreto circular 17m 300daN | PC | 0
14239 |  |  | Poste concreto circular 17m 600daN | PC | 0
4705 |  |  | Poste concreto circular 17m ip | PC | 0
16417 |  |  | Poste concreto circular 17,5m RC-200daN | PC | 0
4691 |  |  | Poste concreto circular 20m 800daN | PC | 0
4669 |  |  | Poste concreto circular 20m 2000dan | PC | 0
16440 |  |  | Poste concreto circular 20m RC-200daN | PC | 0
20265 |  |  | Poste concreto circular 21m 300daN | PC | 0
18761 |  |  | Poste concreto circular 21m 400daN | PC | 0
4671 |  |  | Poste concreto circular 22,5m | PC | 0
4811 |  |  | POSTE CONCRETO DUPLO T 12M 200DAN | pc | 0
13795 |  |  | Poste concreto duplo t 13m 3000daN | PC | 0
4863 |  |  | POSTE CONCRETO DUPLO T 15M 300DAN | pc | 0
18937 |  |  | Poste concreto duplo T 17m 1000daN | PC | 0
4794 |  |  | Poste concreto duplo T 18m 1000daN | PC | 0
4884 |  |  | Poste concreto duplo T 18m 1500daN | PC | 0
4885 |  |  | Poste concreto duplo T 20m 1000daN | PC | 0
4887 |  |  | Poste concreto duplo T 20m 1500daN | PC | 0
20910 |  |  | Poste, concreto; duplo t; comprimento 16 | PC | 0
4840 |  |  | Poste concreto duplo t 05m 400dan | PC | 0
4810 |  |  | Poste concreto duplo t 05m 500dan | PC | 0
4852 |  |  | Poste concreto duplo t 06m 100dan | PC | 0
4848 |  |  | Poste concreto duplo t 07m 90dan | PC | 0
4867 |  |  | Poste concreto duplo t 07m 150dan | PC | 0
4873 |  |  | Poste concreto duplo t 07m 300dan | PC | 0
4874 |  |  | Poste concreto duplo t 07m 400dan | PC | 0
4864 |  |  | Poste concreto duplo t 07m 500dan | PC | 0
4845 |  |  | Poste concreto duplo t 07m 100daN | PC | 0
4846 |  |  | Poste concreto duplo t 08m 100daN | PC | 0
4793 |  |  | Poste concreto duplo t 08m 150dan | PC | 0
4792 |  |  | Poste concreto duplo t 08m 300dan | PC | 0
4797 |  |  | Poste concreto duplo t 08m 600dan | PC | 0
4830 |  |  | POSTE CONCRETO DUPLO T 08M 90DAN | pc | 0
4872 |  |  | Poste concreto duplo t 09m 100dan | PC | 0
4795 |  |  | Poste concreto duplo t 09m 150dan | PC | 0
4796 |  |  | Poste concreto duplo t 09m 200dan | PC | 0
4803 |  |  | Poste concreto duplo t 09m 300dan | PC | 0
4868 |  |  | Poste concreto duplo t 09m 400dan | PC | 0
4809 |  |  | Poste concreto duplo t 09m 600dan | PC | 0
4827 |  |  | Poste concreto duplo t 09m 800dan | PC | 0
4869 |  |  | Poste concreto duplo t 09m 1000dan | PC | 0
4798 |  |  | Poste concreto duplo t 10m 150dan | PC | 0
4799 |  |  | Poste concreto duplo t 10m 200dan | PC | 0
4800 |  | 5 | Poste concreto duplo t 10m 300dan | PC | 5
4838 |  |  | Poste concreto duplo t 10m 400dan | PC | 0
4802 |  |  | Poste concreto duplo t 10m 450dan | PC | 0
4804 |  | 2 | Poste concreto duplo t 10m 600dan | PC | 2
4870 |  |  | Poste concreto duplo t 10m 800dan | PC | 0
4801 |  |  | Poste concreto duplo t 10m 1000dan | PC | 0
4828 |  |  | Poste concreto duplo t 10m 2000dan | PC | 0
4853 |  |  | POSTE CONCRETO DUPLO T 10M 100DAN | pç | 0
13796 |  |  | Poste concreto duplo t 10m 1500dan | PC | 0
4806 |  |  | Poste concreto duplo t 11m 200dan | PC | 0
4807 |  | 1 | Poste concreto duplo t 11m 300dan | PC | 1
4808 |  |  | Poste concreto duplo t 11m 400daN | PC | 0
4832 |  |  | Poste concreto duplo t 11m 450daN | PC | 0
4815 |  |  | Poste concreto duplo t 11m 600dan | PC | 0
4871 |  |  | Poste concreto duplo t 11m 800daN | PC | 0
4818 |  |  | Poste concreto duplo t 11m 1000dan | PC | 0
4831 |  |  | Poste concreto duplo t 11m 1500dan | PC | 0
4829 |  |  | Poste concreto duplo t 11m 2000daN | PC | 0
4813 |  |  | Poste concreto duplo t 12m 400daN | PC | 0
4820 |  |  | Poste concreto duplo t 12m 300dan | PC | 0
4858 |  |  | Poste concreto duplo t 12m 450daN | PC | 0
4821 |  |  | Poste concreto duplo t 12m 600dan | PC | 0
4861 |  |  | Poste concreto duplo t 12m 800daN | PC | 0
4823 |  |  | Poste concreto duplo t 12m 1000dan | PC | 0
4876 |  |  | Poste concreto duplo t 12m 1500dan | PC | 0
13799 |  |  | Poste concreto duplo t 12m 2000daN | PC | 0
4816 |  |  | Poste concreto duplo t 13m 300dan | PC | 0
4817 |  |  | Poste concreto duplo t 13m 400daN | PC | 0
4819 |  |  | Poste concreto duplo t 13m 600dan | PC | 0
4877 |  |  | Poste concreto duplo t 13m 800daN | PC | 0
4824 |  |  | Poste concreto duplo t 13m 1000dan | PC | 0
4825 |  |  | Poste concreto duplo t 13m 1500dan | PC | 0
15037 |  |  | Poste concreto duplo t 13m 500daN | PC | 0
17239 |  |  | Poste concreto duplo t 13m 2000dan | PC | 0
4822 |  |  | Poste concreto duplo t 14m 400daN | PC | 0
4855 |  |  | Poste concreto duplo t 14m 600dan | PC | 0
18884 |  |  | Poste concreto duplo t 14m 800daN | PC | 0
4826 |  |  | Poste concreto duplo t 14m 1000dan | PC | 0
4835 |  |  | Poste concreto duplo t 14m 1500dan | PC | 0
15041 |  |  | Poste concreto duplo t 14m 1200daN | PC | 0
15042 |  |  | Poste concreto duplo t 14m 1800daN | PC | 0
15038 |  |  | Poste concreto duplo t 14m 2500dan | PC | 0
13797 |  |  | Poste concreto duplo t 14m 300dan | PC | 0
4839 |  |  | Poste concreto duplo t 15m 400daN | PC | 0
4862 |  |  | Poste concreto duplo t 15m 800dan | PC | 0
4879 |  |  | Poste concreto duplo t 15m 1000dan | PC | 0
4881 |  |  | Poste concreto duplo t 15m 1500dan | PC | 0
4842 |  |  | Poste concreto duplo t 16m 400daN | PC | 0
4859 |  |  | Poste concreto duplo t 16m 500daN | PC | 0
4834 |  |  | Poste concreto duplo t 16m 800daN | PC | 0
4836 |  |  | Poste concreto duplo t 16m 1200daN | PC | 0
4843 |  |  | Poste concreto duplo t 17m 400daN | PC | 0
4860 |  |  | Poste concreto duplo t 18m 500daN | PC | 0
4882 |  |  | Poste concreto duplo t 18m 800daN | PC | 0
15043 |  |  | Poste concreto duplo t 19m 900daN | PC | 0
15040 |  |  | Poste concreto duplo t 19m 1500daN | PC | 0
15039 |  |  | Poste concreto duplo t 19m 1800daN | PC | 0
4857 |  |  | Poste concreto duplo t 20m 800daN | PC | 0
4866 |  |  | Poste concreto duplo t 22m 1800daN | PC | 0
4888 |  |  | Poste concreto duplo t 26m 1000daN | PC | 0
16264 |  |  | Poste concreto duplo t 6m 200dan | PC | 0
16265 |  |  | Poste concreto duplo t 7m 200dan | PC | 0
16266 |  |  | Poste concreto duplo t 8m 200dan | PC | 0
4955 |  |  | Poste concreto quad diversos tamanhos | PC | 0
16950 |  |  | Poste de aço galvanizado 8m | PC | 0
22016 |  |  | Poste de aço ornamental, tipo engastado, | PC | 0
18079 |  |  | Poste de aço reto 10m | PC | 0
4624 |  |  | POSTE DE CONCRETO CIRC 7/400 DAN | PÇ | 0
4656 |  |  | POSTE DE CONCRETO CIRCULAR 16 M 600 DAM | PÇ | 0
10 |  |  | POSTE DE CONCRETO CIRCULAR 20/3000 | pc | 0
16624 |  |  | Poste de Concreto DT 0,6m 400dan | PC | 0
4805 |  |  | POSTE DE CONCRETO D.T. 11/150 | pc | 0
9389 |  |  | POSTE DE CONCRETO DT 8/150 | pc | 0
4733 |  |  | POSTE DE MADEIRA EXTRA PESADO 12M 800DAN | pç | 0
4742 |  |  | POSTE DE MADEIRA EXTRA PESADO 13M 800DAN | pç | 0
4740 |  |  | POSTE DE MADEIRA EXTRA PESADO 20M 1000DA | PÇ | 0
4776 |  |  | POSTE DE MADEIRA 18M PESADO. | pç | 0
19508 |  |  | Poste decorativo reto 2300mm (com flange | PC | 0
4847 |  |  | POSTE DT 06M 90DAN | pc | 0
4766 |  |  | POSTE MAD. 11M - EXTRA PESADO | PC | 0
4763 |  |  | POSTE MADEIRA LEVE 11M 150DAN | pc | 0
4756 |  |  | Poste madeira leve 09m 150dan | PC | 0
4760 |  |  | Poste madeira leve 10m 150dan | PC | 0
4710 |  |  | POSTE MADEIRA MEDIO 07M 300DAN | pç | 0
4711 |  |  | Poste madeira medio 08m 300dan | PC | 0
4713 |  |  | Poste madeira medio 09m 300dan | PC | 0
4729 |  |  | Poste madeira medio 10m 300dan | PC | 0
4763 |  |  | Poste madeira leve 11m 150dan | PC | 0
4730 |  |  | Poste madeira medio 11m 300dan | PC | 0
4721 |  |  | Poste madeira medio 12m 300dan | PC | 0
4716 |  |  | Poste madeira medio 13m 300dan | PC | 0
4761 |  |  | POSTE MADEIRA PESADO 10M 600DAN | pc | 0
15555 |  |  | POSTE MADEIRA PESADO 10M 600DAN | pç | 0
4719 |  |  | Poste madeira pesado 11m 600dan | PC | 0
4722 |  |  | Poste madeira pesado 12m 600dan | PC | 0
4725 |  |  | Poste madeira pesado 13m 600dan | PC | 0
4728 |  |  | Poste madeira pesado 14m 600dan | PC | 0
4734 |  |  | POSTE MADEIRA PESADO 16M 600DAN | pç | 0
4739 |  |  | Poste madeira pesado 17m 600dan | PC | 0
4738 |  |  | Poste madeira pesado 18m 600dan | PC | 0
4737 |  |  | Poste madeira pesado 20m 600dan | PC | 0
20889 |  |  | Poste metálico 7m 50daN bifásico monta | PC | 0
21242 |  |  | Poste metálico 7m 50daN trifásico mont | PC | 0
15735 |  |  | Poste metálico 7m 50dan | PC | 0
27120 |  |  | Poste Polimerico 12m 300daN | PC | 0
2161 |  |  | Prensa fio 3 paraf cb aco 6,4-9,5mm * | PC | 0
16086 |  |  | Presilha fita perfurada 19mm | PC | 0
15231 |  |  | Projetor circular lâmpada VMT 400W | PC | 0
7488 |  |  | PROJETOR RETANGULAR AL LAMPADA VM 400W | ud | 0
7481 |  |  | Projetor retangular externo | PC | 0
18166 |  |  | Projetor retangular 1 lâmpada vapor sódi | PC | 0
18798 |  |  | Projetor retangular 1 lâmpada vapor sódi | PC | 0
18799 |  |  | Projetor retangular 1 lâmpada VMT 380V | PC | 0
18800 |  |  | Projetor retangular 1 lâmpada VMT 380V | PC | 0
2222 |  |  | Prolongador garfo olhal 12000dan | PC | 0
16944 |  |  | Prolongador olhal ancoragem pré-reunido | PC | 0
18927 |  |  | Protetor de bucha 15kV | PC | 0
18928 |  |  | Protetor de bucha 25kV | PC | 0
18930 |  |  | Protetor de conector (capa protetora) 15 | PC | 0
21131 |  |  | Protetor ponta cabos 50mm | PC | 0
21132 |  |  | Protetor ponta cabos 70mm | PC | 0
18695 |  |  | Quadro de comando uso externo 320 x 190m | PC | 0
20467 |  |  | Quadro de distribuição para 3 disjuntore | PC | 0
15742 |  |  | QUADRO DE DISTRIBUIÇÃO 1DIS.TRIF. 4MONO | ud | 0
6661 |  |  | QUADRO DE DISTRIBUIÇÃO1DISJ.TRIF.10MON | PÇ | 0
8192 |  |  | Quadro disjuntor al 2dj 1f sobrepor | PC | 0
16986 |  |  | Quadro proteção entrada de lixo na câmar | PC | 0
15431 |  |  | Reator base rele acoplado vhg 80w 220v | PC | 0
16933 |  |  | Reator baixa perda ip lâmpada vs 100W in | PC | 0
14721 |  |  | Reator baixa perda ip lampada vs 150W ex | PC | 0
16283 |  |  | Reator baixa perda ip lâmpada vs 250W ex | PC | 0
7467 |  |  | Reator baixa perda ip lâmpada vs 400W ex | PC | 0
16461 |  |  | Reator baixa perda ip lâmpada vs 70W ext | PC | 0
15432 |  |  | Reator base rele acoplado vhg 250w 220v | PC | 0
15435 |  |  | Reator base rele acoplado vhg 400w 220v | PC | 0
18065 |  |  | Reator eletromagnético lâmpada multivapo | PC | 0
18071 |  |  | Reator eletromagnético para lâmpada fluo | PC | 0
7446 |  |  | Reator lamp vm 80W 220V fp 0,92 * | PC | 0
7447 |  |  | Reator lamp vm 125w 220v fp 0,92 | PC | 0
7448 |  |  | Reator lamp vm 250w 220v fp 0,92 * | PC | 0
7449 |  |  | Reator lamp vm 400w 220v fp 0,92 * | PC | 0
13853 |  |  | Reator lamp vm 250w 220v int. fp 0,92 | PC | 0
7468 |  |  | Reator lamp vm 1000w 220v fp 0,92 | PC | 0
16938 |  |  | Reator lâmpada VMT 250W interno | PC | 0
7464 |  |  | Reator lamp vs 400w 220v fp 0,92 int * | PC | 0
7469 |  |  | Reator lamp vs 250W 220V fp ext ignit | PC | 0
15219 |  |  | Reator lamp vs 250W 220V fp 0,92 interno | PC | 0
7453 |  |  | Reator lamp vs 400W 220V fp 0,92 igni | PC | 0
15222 |  |  | Reator lampada vmt 250w 220v bfp | PC | 0
16115 |  |  | Reator lâmpada Vs 150W (material fora de | PC | 0
16114 |  |  | Reator lâmpada Vs 100W | PC | 0
16366 |  |  | Reator lâmpada Vs 70W (material fora de | PC | 0
22019 |  |  | Reator para lâmpada multivapor sódio 250 | PC | 0
3687 |  |  | Receptaculo | PC | 0
18140 |  |  | Receptáculo isolante blindado - RIB 15/2 | PC | 0
15244 |  |  | Receptáculo isolante blindado (RIB) 200A | PC | 0
8077 |  |  | Receptaculo lampada porc e27 | PC | 0
8076 |  |  | Receptáculo porc lâmpada reforçada E-40 | PC | 0
8078 |  |  | Receptáculo porcelana lâmpada reforçada | PC | 0
500 |  |  | REDE COMPACTA BARRA DO SUL | PÇ | 0
21116 |  |  | Reforma da cobertura do edifício sede da | PC | 0
16480 |  |  | Regua conectora N3- 2830056G1 | PC | 0
132 |  |  | Regulador auto booster 50a 25kv | PC | 0
19052 |  |  | Regulador Automático de tensão 34,5/19,9 | PC | 0
7280 |  |  | REGULADOR DE TENSAO 1F 32D 23KV 100A | PC | 0
131 |  |  | REGULADOR DE TENSÃO 32D-100A-13,2KV | PÇ | 0
13839 |  |  | Regulador tensão 1f 32d 19,92kv 300a | PC | 0
17868 |  |  | Regulador tensão 1f 32d 14,4kV 50A si | PC | 0
7274 |  |  | Regulador tensao 1f 32d 13,8kv 100a | PC | 0
7276 |  |  | Regulador tensao 1f 32d 13,8kv 150a | PC | 0
7277 |  |  | Regulador tensao 1f 32d 13,8kv 200a | PC | 0
7275 |  |  | Regulador tensao 1f 32d 13,8kv 250a | PC | 0
7282 |  |  | Regulador tensao 1f 32d 13,8kv 300a | PC | 0
7279 |  |  | Regulador tensao 1f 32d 14,4kv 200a | PC | 0
7271 |  |  | Regulador tensao 1f 32d 23kv 150a | PC | 0
7272 |  |  | Regulador tensao 1f 32d 23kv 200a | PC | 0
15148 |  |  | Regulador tensao 1f 32d 23kv 300a | PC | 0
7281 |  |  | Regulador tensao 1f 32d 23kv 50a | PC | 0
15150 |  |  | Regulador tensao 1f 32d 34,5kv 200a | PC | 0
7273 |  |  | Regulador tensao 1f 4d 13,8kv 100 | PC | 0
7268 |  |  | Regulador tensao 1f 4d 13,8kv 50a | PC | 0
7270 |  |  | Regulador tensao 1f 4d 23kv 100a | PC | 0
7269 |  |  | Regulador tensao 1f 4d 23kv 50a | PC | 0
21412 |  |  | Rele de proteção de sobrecorrente multif | PC | 0
16996 |  |  | Rele digital de distância 60Hz 5A 115Vca | PC | 0
24447 |  |  | Rele fotoeletrônico IP | PC | 0
16997 |  |  | Rele digital diferencial 3F 60Hz 5A | PC | 0
18751 |  |  | Rele fotoelétrico alta eficiência 220V | PC | 0
7499 |  |  | Rele fotoelétrico IP na 220V * | PC | 0
16781 |  |  | Rele fotoeletrico ip duplo sensor | PC | 0
7498 |  |  | Rele fotoelétrico ip nf 5a 220v * | PC | 0
7500 |  |  | Rele fotoelétrico nf 5A 220V base 10A | PC | 0
16936 |  |  | Rele horário 16A 220V 60 HZ | PC | 0
16479 |  |  | Rele TBR 800 Z3- 4740539G001 | PC | 0
13843 |  |  | RELIGADOR AUTO 3F. 15 KV 140A | PC | 0
7292 |  |  | Religador auto 3f 15kv 400a | PC | 0
7296 |  |  | RELIGADOR AUTO 3F 25KV 400A | pc | 0
7293 |  |  | Religador auto 3f 25kv 400a | PC | 0
13377 |  |  | Religador autom 3p gas 13,8kv 400a 10 ka | PC | 0
7294 |  |  | Religador autom 3p gas 13,8kv 400a 6ka | PC | 0
7295 |  |  | Religador autom 3p gas 23kv 400A 6kA | PC | 0
13378 |  |  | Religador autom 3p gas 23kv 400a 10ka | PC | 0
18433 |  |  | Religador automático tripolar 13,8kV 56 | PC | 0
19077 |  |  | Religador Automático Tripolar 13,8kV, NB | PC | 0
19076 |  |  | Religador Automático Tripolar, 23 kV, NB | PC | 0
18434 |  |  | Religador automático tripolar 23kV 560A | PC | 0
15544 |  |  | Religador automatico 25kv 560a 12ka | PC | 0
15624 |  |  | Religador automático 3p 13,8kv 560A | PC | 0
15625 |  |  | Religador automático 3p 23,0 kv 560A | PC | 0
16863 |  |  | Resistência aletada 100W 240V | PC | 0
17244 |  |  | Rolamento vagonete | PC | 0
17594 |  |  | Roldana PVC com prego 36 x 36mm | PC | 0
16468 |  |  | Rotor disco potenciometro | PC | 0
2153 |  | 12 | Sapatilha cabo aço até 9,5mm * | PC | 12
6181 |  |  | Seccionador pre-formado cerca * | PC | 0
7302 |  |  | Seccionalizador auto 3f 23kV 200A | PC | 0
7301 |  |  | SECCIONALIZADOR AUTO 3F 15KV 200A | PÇ | 0
7297 |  |  | Seccionalizador auto 3f 15kv 200a | PC | 0
2179 |  | 4 | Sela para cruzeta | PC | 4
16317 |  |  | Sela para isolador pilar | PC | 0
18263 |  |  | Serviço de conversão de base cartográfic | PC | 0
21466 |  |  | Serviço de elaboração de projetos eletro | PC | 0
17528 |  |  | Serviço de levantamento georeferenciado | PC | 0
19890 |  |  | Serviço de reparo em rastreador de sinai | PC | 0
19891 |  |  | Serviço de reparo em rastreador de sinai | PC | 0
19893 |  |  | Serviço de reparo em rastreador de sinai | PC | 0
19892 |  |  | Serviço de reparo em rastreador de sinai | PC | 0
18597 |  |  | Serviço desenvolvimento de software | PC | 0
18959 |  |  | Serviço, fornecimento e instalação de ma | PC | 0
19265 |  |  | Serviço, fornecimento e instalação de ma | PC | 0
18316 |  |  | Serviço manutenção do receptor GPS marca | PC | 0
20665 |  |  | Serviço manutenção do receptor GPS marca | PC | 0
17337 |  |  | Serviço manutenção geral do receptor GPS | PC | 0
18435 |  |  | Serviço manutenção receptor GPS marca t | PC | 0
18473 |  |  | Serviço manutenção receptor GPS marca t | PC | 0
2338 |  |  | Silica-gel | KG | 0
14429 |  |  | Sinete para alicate para lacrar selo de | PC | 0
19899 |  |  | Soquete lâmpada E40 | PC | 0
209 |  |  | SUCATA AÇO | KG | 0
220 |  |  | Sucata aluminio diversos | KG | 0
206 |  |  | Sucata cabo aço | KG | 0
207 |  |  | Sucata cabo aluminio nu com alma Caa | KG | 0
190 |  |  | Sucata cabo aluminio nu sem alma Ca | KG | 0
191 |  |  | Sucata cabos fios cobre nu | KG | 0
13706 |  |  | Sucata cabos fios isolados de cobre e al | KG | 0
221 |  |  | SUCATA COBRE DIVERSOS EXCETO FIOS/CABOS | KG | 0
212 |  |  | SUCATA CRUZETA DE MADEIRA | PÇ | 0
194 |  |  | SUCATA DE EQUIPAMENTOS ELETRICOS | PC | 0
13707 |  |  | SUCATA DE MATERIAL DIVERSOS | PÇ | 0
202 |  |  | SUCATA DE PINO ISOLADOR CABEÇA CHUMBO | PÇ | 0
218 |  |  | SUCATA DE POSTE DE AÇO | PC | 0
213 |  |  | SUCATA DE TRAFO | PÇ | 0
192 |  |  | Sucata ferro | KG | 0
193 |  |  | SUCATA ISOLADORES | PÇ | 0
217 |  |  | SUCATA MADEIRA UPP | PÇ | 0
215 |  |  | Sucata poste concreto | PC | 0
16577 |  |  | SUCATA POSTE MADEIRA | pc | 0
216 |  |  | Sucata poste madeira | PC | 0
20406 |  |  | Suporte afastador de mensageiro | PC | 0
18956 |  |  | Suporte afastador horizontal para rede c | PC | 0
18957 |  |  | Suporte afastador horizontal para rede c | PC | 0
1584 |  |  | Suporte al bracadeira d3/4" | PC | 0
2116 |  |  | Suporte banco capacitor 25kv | PC | 0
18787 |  |  | Suporte barramento neutro | PC | 0
18782 |  |  | Suporte barramento tripolar | PC | 0
2108 |  |  | Suporte chave faca inclinacao 30g 25,8kv | PC | 0
2122 |  |  | Suporte chave faca inclinação 30gr | PC | 0
2121 |  |  | SUPORTE CHAVE FACA UNIPOLAR | pc | 0
2119 |  |  | Suporte chave fusivel para-raios cruzeta | PC | 0
20855 |  |  | Suporte disjuntor monofásico | PC | 0
2135 |  |  | Suporte estrutura montagem banco capac | PC | 0
16838 |  |  | Suporte fixação emendas pré-moldadas | PC | 0
17395 |  |  | Suporte fixação emendas pré-moldadas cai | PC | 0
15650 |  |  | Suporte gancho td 1f poste dt | PC | 0
15645 |  |  | Suporte gancho td 3f poste circular 195m | PC | 0
15646 |  |  | Suporte gancho td 3f poste circular 210m | PC | 0
15647 |  |  | Suporte gancho td 3f poste circular 225m | PC | 0
15648 |  |  | Suporte gancho td 3f poste circular 240m | PC | 0
15649 |  |  | Suporte gancho td 3f poste circular 255m | PC | 0
15651 |  |  | Suporte gancho transformador poste dt | PC | 0
14186 |  |  | Suporte horizontal isolador pilar | PC | 0
16458 |  |  | Suporte horizontal para rede compacta 15 | PC | 0
17519 |  |  | Suporte Horizontal (tipo L) 23,1/34,5kV | PC | 0
2084 |  |  | Suporte l al chave/para-raios | PC | 0
2086 |  | 9 | Suporte l chave/para-raios * | PC | 9
16813 |  |  | Suporte LP | PC | 0
15768 |  |  | Suporte metálico fixação caixa medição | PC | 0
13893 |  |  | Suporte p/ cabo ( bandejas) | PC | 0
16851 |  |  | Suporte para fixação de emenda tipo M | PC | 0
2129 |  |  | Suporte regulador tensao 32dg 5,6m pc 1A | PC | 0
15642 |  |  | Suporte regulador tensao 32dg 5,6m pc 1B | PC | 0
15643 |  |  | Suporte regulador tensão 32dg 5,6m peça | PC | 0
21083 |  |  | Suporte regulador tensão 32dg 5600mm pc | PC | 0
2130 |  |  | Suporte regulador tensao 32dg 910mm pc 2 | PC | 0
2126 |  |  | Suporte religador kf d195mm | PC | 0
2127 |  |  | Suporte religador kf d210mm | PC | 0
2125 |  |  | Suporte religador 15kv d240mm | PC | 0
2131 |  |  | Suporte religador 25kv peca 1 | PC | 0
2132 |  |  | Suporte religador 25kv peca 2 | PC | 0
2133 |  |  | Suporte religador 25kv peca 3 | PC | 0
2134 |  |  | Suporte religador 25kv peca 4 | PC | 0
2117 |  |  | Suporte seccionalizador | CJ | 0
2115 |  |  | Suporte seccionalizador | PC | 0
2128 |  |  | Suporte seccionalizador gn3 | PC | 0
18986 |  |  | Suporte sustentação cabo multiplexado | PC | 0
2289 |  |  | Suporte s1 chave fusivel pra-raio 1200mm | PC | 0
2123 |  |  | Suporte T chave/para-raios estrutura U* | PC | 0
2124 |  |  | Suporte tl chave/para-raios | PC | 0
2088 |  |  | Suporte transformador circular d195mm * | PC | 0
2097 |  |  | Suporte transformador circular d210mm * | PC | 0
2098 |  |  | Suporte transformador circular d225mm * | PC | 0
2099 |  |  | Suporte transformador circular d240mm * | PC | 0
2100 |  | 1 | Suporte transformador circular d255mm * | PC | 1
2105 |  | 1 | Suporte transformador circular d270mm | PC | 1
16526 |  |  | Suporte transformador circular D280mm | PC | 0
16249 |  |  | Suporte transformador circular d290mm | PC | 0
20273 |  |  | Suporte transformador circular D380mm | PC | 0
2093 |  |  | SUPORTE TRANSFORMADOR CIRCULAR 230 MM | PC | 0
2102 |  |  | Suporte transformador dt * | PC | 0
2101 |  |  | Suporte transformador poste madeira * | PC | 0
15241 |  |  | Suporte vertical isolador pilar | PC | 0
18810 |  |  | Tampa aro aço caixa tipo D & E | PC | 0
15790 |  |  | Suporte Z rede para rede compacta | PC | 0
13896 |  |  | Tampa aro ferro fundido caixa tipo b | PC | 0
15413 |  |  | Tampa aro ferro fundido caixa tipo c | PC | 0
13897 |  |  | Tampa aro ferro fundido caixa tipo D | PC | 0
13898 |  |  | Tampa aro ferro fundido caixa tipo l & m | PC | 0
17412 |  |  | Tampa aro ferro fundido tipo N | PC | 0
18808 |  |  | Tampa caixa aro aço tipo B | PC | 0
18809 |  |  | Tampa caixa aro aço tipo C | PC | 0
18807 |  |  | Tampa caixa concreto tipo A | PC | 0
15545 |  |  | TAMPA DE FERRO PADRÃO CELESC - N21 | pç | 0
13895 |  |  | Tampa e aro ferro fundido caixa tipo A | PC | 0
18398 |  |  | Tampa e aro ferro fundido reforç. 90 X70 | PC | 0
16291 |  |  | Tampa e aro ferro fundido 90x90 | PC | 0
15445 |  |  | TAMPA FERRO FUND. PADRÃO CELESC BT | PC | 0
18783 |  |  | Tampa final barramento | PC | 0
21449 |  |  | Tampão duto corrugado, diâmetro 1.1/4" | PC | 0
16414 |  |  | Tampão duto corrugado, diâmetro 2" | PC | 0
17399 |  |  | Tampão p/ duto corrugado 150mm | PC | 0
17400 |  |  | Tampão p/ tubo corrugado, 125mm. | PC | 0
17402 |  |  | Tampão p/ tubo corrugado, 75mm. | PC | 0
16594 |  |  | Tampão PAD kanaflex 75mm | PC | 0
16596 |  |  | Tampão PAD kanaflex 50mm | PC | 0
18760 |  |  | Tampão PEAD corrugado 120mm | PC | 0
16593 |  |  | Tampão PEAD kanaflex 125mm | PC | 0
16818 |  |  | Tampão PEAD kanaflex 150mm | PC | 0
17401 |  |  | Tampão p/ubo corrugado, 50mm. | PC | 0
16940 |  |  | Tampão terminal para duto corrugado D3" | PC | 0
16786 |  |  | Tc ext oleo 250x500/5-5 25kV | PC | 0
16454 |  |  | Tc ext seco 600/400x300-200-5-5A 38kV | PC | 0
17767 |  |  | Tc externo óleo 300x600x1200/5A - 15kV | PC | 0
17272 |  |  | TC externo relação 20X40/5A - 25kV | PC | 0
6983 |  |  | Tc int oleo 100x200-5-5a 15kv | PC | 0
6908 |  |  | Tc int oleo 50/5a 15kv | PC | 0
16085 |  |  | Tc int seco 150x300-5-5A 25Kv | PC | 0
6907 |  |  | Tc int seco 50x100-5A - 15kV | PC | 0
15140 |  |  | Td 3f 150kvA 3,8kV 220/127V 15kV | PC | 0
14172 |  |  | Td 3f 300kVA 15kV | PC | 0
27276 |  |  | Td 3f 112,5kvA 23,1kV 380/220V 25,8k | PC | 0
7192 |  |  | Td 3f 112,5kvA 23,1kV 380/220V 25,8k | PC | 0
16765 |  |  | Td autoprotegido 150kvA 23,1kV 380/220V | PC | 0
18973 |  |  | Td protegido na B.T. 45kvA 25kV 380/22 | PC | 0
16763 |  |  | Td protegido na B.T. 75kvA 25kV 380/22 | PC | 0
21416 |  |  | Td subterrâneo 3F 750kVA a óleo 25kV 38 | PC | 0
7138 |  |  | Td 1f 15kVA 13,8/r3kV 440/220V 15kV | PC | 0
7139 |  |  | Td 1f 25kVA 13,8/r3kV 440/220V 15kV | PC | 0
7136 |  |  | Td 1f 5kva 13,8/r3kv 440/220v 15kv | PC | 0
7137 |  |  | Td 1f 10kva 13,8/r3kv 440/220v 15kv | PC | 0
7147 |  |  | Td 1f 5kvA 23,1/r3kv 440/220v 25,8kv | PC | 0
27286 |  |  | Td 1f 10kva 23,1/r3kv 440/220v 25,8kv | PC | 0
7148 |  |  | Td 1f 10kva 23,1/r3kv 440/220v 25,8kv | PC | 0
7152 |  |  | Td 1f 15kva 34,5/r3kv 440/220v 36,2kv | PC | 0
7151 |  |  | Td 1f 10kva 38/r3kv 440/220v 38kv | PC | 0
27285 |  |  | Td 1f 15kva 23,1/r3kv 440/220v 25,8kv | PC | 0
7149 |  |  | Td 1f 15kva 23,1/r3kv 440/220v 25,8kv | PC | 0
27284 |  |  | Td 1f 25kva 23,1/r3kv 440/220v 25kv | PC | 0
7145 |  |  | Td 1f 25kva 23,1/r3kv 440/220v 25kv | PC | 0
7140 |  |  | Td 1f 37,5kva 13,8/r3kv 440/220v 15kv | PC | 0
7146 |  |  | Td 1f 37,5kva 24,2/r3kv 440/220v 25kv | PC | 0
17047 |  |  | Td 150 kvA 25kV 220/127V | PC | 0
7144 |  |  | TD 2F 15KVA 380/220V 15KV | pc | 0
22473 |  |  | TD 2f 10KVA 15KV 440/220V | PC | 0
16199 |  |  | TD 3 FASES 30 KVA, 220 127 V 15 KV | pc | 0
13832 |  |  | TD 3 FASES 45 KVA 220 127 6,6KV | pc | 0
7198 |  |  | Td 3f 112,5kvA 13,8kV 380/220V 15kV | PC | 0
7177 |  |  | Td 3f 15kva 13,8kv 380/220v 15kv | PC | 0
7196 |  |  | Td 3f 15kva 23,1kv 380/220v 25,8kv | PC | 0
7182 |  |  | Td 3f 15kva 5kv 380/220v | PC | 0
7208 |  |  | Td 3f 150kvA 23,1kV 380/220V 25,8kV | PC | 0
7206 |  |  | Td 3f 225kVA 13,8kV 380/220V 15kV | PC | 0
7207 |  |  | Td 3f 225kVA 24,2kV 220/380V 25kV | PC | 0
7181 |  |  | Td 3f 30kVA 13,8kV 380/220V 15kV | PC | 0
27279 |  |  | Td 3f 30kVA 23,1kV 380/220V 25,8kV | PC | 0
7180 |  |  | Td 3f 30kVA 23,1kV 380/220V 25,8kV | PC | 0
7201 |  |  | Td 3f 30kva 380/220v 5kv | PC | 0
7153 |  |  | Td 3f 30kva 34,5kv 380/220v 38kv | PC | 0
7184 |  |  | Td 3f 45kVA 13,8kV 380/220V 15kV | PC | 0
27278 |  |  | Td 3f 45kva 23,1kv 380/220v 25,8kv | PC | 0
7183 |  |  | Td 3f 45kva 23,1kv 380/220v 25,8kv | PC | 0
7150 |  |  | Td 3f 45kva 34,5kv 380/220v 38kv | PC | 0
7202 |  |  | Td 3f 45kva 8kv 380/220v 8kv | PC | 0
7187 |  |  | Td 3f 50kva 6,2kv 380/220c 6,6kv | PC | 0
16844 |  |  | Td 3f 500kVa 25kV 380/220V 15kV | PC | 0
16845 |  |  | Td 3f 70kva 13, 8kv380/220 15kv | PC | 0
27277 |  | 1 | Td 3f 75kvA 23,1kV 380/220V 25,8kV | PC | 1
7188 |  |  | Td 3f 75kvA 23,1kV 380/220V 25,8kV | PC | 0
7189 |  |  | Td 3f 75kvA 13,8kV 380/220V 15kV | PC | 0
7154 |  |  | Td 3f 75kva 34,5kv 380/220v 34,5kv | PC | 0
18291 |  |  | Td 3f subterrâneo 300kvA 380/220V 13,8 | PC | 0
13833 |  |  | Td 3f subterraneo 500kva 380/220v 13,8k | PC | 0
13828 |  |  | Td 3f 100kva 13,2kv 380/220v 15kv | PC | 0
13829 |  |  | Td 3f 100kva 6,6kv 380/220v 6,6kv | PC | 0
15144 |  |  | Td 3F 112,5kva 15Kv 220/127V 15Kv | PC | 0
22167 |  |  | Td 3f 15kV 150kVA 380/220V | PC | 0
18099 |  |  | Td 3f 15kVA 380/220V 34,5kV | PC | 0
7194 |  |  | Td 3f 150kva 13,8kv 380/220v 15kv | PC | 0
7212 |  |  | Td 3f 160kva 13,2kv 220/110v 15kv | PC | 0
7178 |  |  | TD 3F 20KVA 380/220V 15KV | pç | 0
18057 |  |  | Td 3F 30kVA 23,1kV 220/127V 25kV | PC | 0
14234 |  |  | Td 3f 300kva 15kv | PC | 0
14236 |  |  | Td 3f 300kva 25kv 380/220v | PC | 0
13510 |  |  | TD 3F 3500KVA 38KV | pc | 0
7156 |  |  | TD 3F 4MVA-34.5/23.1KV | PC | 0
13831 |  |  | Td 3f 45kva 15kv 220/127v 15kv | PC | 0
14235 |  |  | Td 3f 500kva 13,8kv 380/220v 15kv | PC | 0
14237 |  |  | Td 3f 500kva 23,1kv 380/220v 25,8kv | PC | 0
13824 |  |  | TD 3F 7.5 MVA - 34.5/23.1 KV | PC | 0
13830 |  |  | Td 3f 75kva 380/220v 5kv | PC | 0
16262 |  |  | Td 3F 75Kva 6Kv 380/220v | PC | 0
2286 |  |  | TELEFONE CELULAR FIXO RURAL | PC | 0
22435 |  |  | Telha de Zinco para pontalete | PC | 0
2463 |  |  | Telha zinco dimensoes 2000x900x0,5mm | PC | 0
19407 |  |  | Term. al 90° para chave faca cb 4/0AWG | PC | 0
12011 |  |  | TERMINAÇÃO CABO 240MM COND. DE ALUM. | PÇ | 0
15323 |  |  | Terminação CB isolado unipolar 8,7/15Kv | PC | 0
17982 |  |  | Terminação completa para cabo 35mm | PC | 0
13888 |  |  | Terminac?o cb isolado unipolar 8,7/15kv | PC | 0
16802 |  |  | TERMINAL ( SAPATA ) PARA CABO 25MM2 | PC | 0
19205 |  |  | Terminal al chave faca cb 25mm2 | PC | 0
6895 |  |  | Terminal al chave faca cb 336,4mcm * | PC | 0
6894 |  |  | Terminal al chave faca cb 4/0awg * | PC | 0
14194 |  |  | Terminal básico blindado - TBB 15/25Kv | PC | 0
19145 |  |  | Terminal de pressão seção 10mm2 | PC | 0
19146 |  |  | Terminal de pressão seção 16mm2 | PC | 0
15314 |  |  | Terminal desc. curvo - TDC 15/25Kv 200A | PC | 0
16268 |  |  | Terminal desc. curvo - TDC 15/25Kv 200A | PC | 0
16272 |  |  | Terminal desc. curvo - TDC 8,7/15Kv 200A | PC | 0
16269 |  |  | Terminal desc. curvo - TDC 8,7/15kv 200A | PC | 0
17351 |  |  | Terminal desc. curvo - TDC 8,7/15kv 200A | PC | 0
15315 |  |  | Terminal desc. reto - TDR 15/25Kv 200A | PC | 0
15316 |  |  | Terminal desc. reto - TDR 15/25Kv 200A | PC | 0
16270 |  |  | Terminal desc. reto - TDR 8,7/15Kv 200A | PC | 0
16271 |  |  | Terminal desc. reto - TDR 8,7/15Kv 200A | PC | 0
7975 |  |  | Terminal desconec. 8,7/15kv 200A cb 50 | PC | 0
7969 |  |  | Terminal desconec. 8,7/15kv TDR 200A | PC | 0
7974 |  |  | Terminal desconec. 8,7/15kv 200A | PC | 0
7976 |  |  | Terminal desconec. 8,7/15kv 200A cb 35m | PC | 0
13883 |  |  | Terminal desconectavel reto -tdr 15/25 | PC | 0
18134 |  |  | Terminal desconectável curvo - TDC 15/25 | PC | 0
18135 |  |  | Terminal desconectável curvo - TDC 15/25 | PC | 0
18136 |  |  | Terminal desconectável curvo - TDC 15/25 | PC | 0
17000 |  |  | Terminal desconectavel curvo - TDC 8,7/1 | PC | 0
18781 |  |  | Terminal desconectável curvo - TDC 8,7/1 | PC | 0
18142 |  |  | Terminal desconectável reto - TDR 15/25 | PC | 0
18141 |  |  | Terminal desconectável reto - TDR 15/25k | PC | 0
17375 |  |  | Terminal desconectável reto TDR - 8,7/15 | PC | 0
18077 |  |  | Terminal liga de cobre 25mm2 | PC | 0
18076 |  |  | Terminal liga de cobre 35mm2 | PC | 0
17665 |  |  | Terminal MC 35 para cabo de cobre 35mm | PC | 0
6831 |  |  | Terminal polietileno fio 4mm2 * | PC | 0
6832 |  |  | Terminal polietileno fio 6mm2 | PC | 0
13884 |  |  | TERMINAL PORCELANA CB 2AWG 15KV | pç | 0
25587 |  |  | Terminal pré-isolado al estanhado 35mm | PC | 0
21133 |  | 2 | Terminal pré-isolado al estanhado 50mm | PC | 2
21134 |  | 4 | Terminal pré-isolado al estanhado 70mm | PC | 4
25588 |  |  | Terminal pré-isolado al estanhado 120mm | PC | 0
18078 |  |  | Terminal pré-isolado cobre | PC | 0
19142 |  |  | Terminal pré-isolado tipo garfo | PC | 0
19149 |  |  | Terminal pré-isolado 8AWG | PC | 0
16835 |  |  | Terminal pré-moldado cb alumínio 400mm2 | PC | 0
16296 |  |  | Terminal pré-moldado (mufla) 8,7/15Kv | pç | 0
18147 |  |  | Terminal pré-moldado 15/25kV cb cu 35mm2 | PC | 0
18143 |  |  | Terminal pré-moldado 15/25kV cb 240mm2 e | PC | 0
18145 |  |  | Terminal pré-moldado 15/25kV cb 50mm2 ex | PC | 0
18146 |  |  | Terminal pré-moldado 15/25kV cb 50mm2 in | PC | 0
18144 |  |  | Terminal pré-moldado 15/25kV cb 70mm2 e | PC | 0
18748 |  |  | Terminal pré-moldado 8,7/15kV 200A 120m | PC | 0
17427 |  |  | Terminal pré-moldado 8,7/15kV 200A 50mm2 | PC | 0
17426 |  |  | Terminal pré-moldado 8,7/15kV 200A 70mm2 | PC | 0
17428 |  |  | Terminal pré-moldado 8,7/15kV 200A 70mm2 | PC | 0
17425 |  |  | Terminal pré-moldado 8,7/15kV 600A 400mm | PC | 0
16318 |  |  | TERMINAL SAPATA CABO COBRE - 70MM2. | PÇ | 0
16242 |  |  | TERMINAL SAPATA CABO COBRE 120 MM2. | PÇ | 0
16375 |  |  | Terminal sapata para cabo 10mm2 | PC | 0
16241 |  |  | Terminal tipo sapata simples | PC | 0
18976 |  |  | Terminal "U" compressão | PC | 0
18054 |  |  | Terminal W compressão cb 25mm2 | PC | 0
9832 |  |  | TERMINALcompressão azul 2,5 x 1,5mm2 | pç | 0
60000 |  |  | TESTE | PC | 0
16279 |  |  | TF 1000 KVA 23.100/13.800 KV | PÇ | 0
15137 |  |  | Tf 3f 138/23/4,16Kv 20/26mva 138Kv | PC | 0
15138 |  |  | TF 3F 48KV 3750KVA | PC | 0
16280 |  |  | TF 500 KVA 34.500/23.100 KV | PÇ | 0
7162 |  |  | Tf 3f 7,5/9,375 mva 33/13,8kv | PC | 0
2319 |  |  | TINTA OLEO COR BRANCA | L. | 0
19839 |  |  | Tinta spray ouro 235g | FR | 0
3947 |  |  | Tomada de embutir 2 polos de 220V. | PC | 0
17240 |  |  | Tomada de luz sobrepor | , | 0
16373 |  |  | Tomada ext porc 2 polos pino 30A 250V | pç | 0
8071 |  |  | Tomada ext porc 2 polos pino 10a 250v | PC | 0
21014 |  |  | Tomada externa monofásica 10A | PC | 0
8074 |  |  | Tomada externa 2p chato 2p liso 10a 250v | PC | 0
8066 |  |  | Tomada externa 3 polos 30a 250v | PC | 0
4751 |  |  | Tora eucalipto preservado d200x1000mm | PC | 0
4752 |  |  | Tora madeira preser. d200x600mm (morto)) | PC | 0
18201 |  |  | Torquimetro | PC | 0
7220 |  |  | Tp ext oleo 138000 v3 145kv | PC | 0
7226 |  |  | Tp ext oleo 13800-115v 15kv | PC | 0
7246 |  |  | Tp ext oleo 13800-115v 15kv | PC | 0
7243 |  |  | Tp ext oleo 23000/r3-115v 25kv | PC | 0
7242 |  |  | Tp ext oleo 23000-115v 25kv | PC | 0
7223 |  |  | Tp ext oleo 34,5kv 115/115v 34,5kv | PC | 0
16447 |  |  | Tp int seco 23000 r3/115v 25kV | PC | 0
16990 |  |  | Transformador subterrâneo trifásico 13, | PC | 0
21413 |  |  | Transformador de Corrente em resina epóx | PC | 0
20226 |  |  | Transformador distribuição tipo 112,5 kV | PC | 0
20225 |  |  | Transformador distribuição tipo 150kVA | PC | 0
17976 |  |  | Transformador isolador 220/24V | PC | 0
17971 |  |  | Transformador monofásico pedestal | PC | 0
16998 |  |  | Transformador subterrâneo Trifásico 13,2 | PC | 0
18160 |  |  | Transformador subterrâneo Trifásico 23,1 | PC | 0
19353 |  |  | Transformador subterrâneo Trifásico 23,1 | PC | 0
999991 |  |  | TRECHO ISOLADO ALIM. MARCEGAGLIA | CJ | 0
18786 |  |  | Trilho aço zincado 35 x 7,5mm | M | 0
1286 |  |  | TUBO AÇO GALVANIZADO D=6" BR.6M | pç | 0
1282 |  |  | Tubo aco galv d1.1/2" | M | 0
1280 |  |  | Tubo aco galv d1/2 | M. | 0
1281 |  |  | Tubo aco galv d3/4" | M. | 0
1284 |  |  | Tubo aco galv d4" | PÇ | 0
15741 |  |  | TUBO AÇO GALVANIZADO D=1"-BARRA 6M | ud | 0
1285 |  |  | TUBO AÇO GALVANIZADO D=1.1/4" | pç | 0
1283 |  |  | TUBO AÇO GALVANIZADO D=2" | pç | 0
16437 |  |  | TUBO AÇO GALVANIZADO D=3" BR 6M | pç | 0
200000 |  |  | TUBO AÇO GALVANIZADO D=3" BR 6M | pç | 0
17501 |  |  | Tubo concreto 60cm x 1m | PC | 0
15322 |  |  | Tubo contrátil 0,6/1kV 35mm2 | PC | 0
20069 |  |  | Tubo contrátil 0,6/1kV 50mm2 | PC | 0
20739 |  |  | Tubo contrátil 0,6/1kV 70mm2 | PC | 0
16428 |  |  | Tubo contrátil 0,6/1,0kV 1000mm2 | PC | 0
16427 |  |  | Tubo contrátil 0,6/1,0kV 120mm2 | PC | 0
16429 |  |  | Tubo contrátil 0,6/1,0kV 240mm2 | PC | 0
16904 |  |  | Tubo contrátil 0,6/1,0kV 2,5 a 25mm2 | PC | 0
10023 |  |  | TUBO DE AÇO GALVANIZADO D= 1.1/2" | pç | 0
19352 |  |  | Tubo de polietileno reticulado 150mm | M | 0
17369 |  |  | Tubo de polietileno reticulado 75mm | TU | 0
1400 |  |  | Tubo pvc rigido roscavel 1.1/2" | PC | 0
1401 |  |  | Tubo pvc rigido roscavel 2" | PC | 0
14505 |  |  | Ver código 2102 | PC | 0
19943 |  |  | Vidro Luminária fechada IP lâmpada 250- | PC | 0
14104 |  |  | VIGA SUPORTE REGULADOR TENSAO 32D 7-2M | PC | 0
2137 |  |  | Viga 1 estrutura banco capacitor | PC | 0
2136 |  |  | Viga 2 estrutura banco capacitor | PC | 0
16811 |  |  | 3,5 | PC | 0
0
0
0
0
0
0
0
0
0
1
cod. | RETIRAR | INSTALAR | serviços - descrição |  | #VALUE!
300429 |  |  | LIMPEZA OU ROÇADA DE CAPOEIRA - POR KM |  | 0
300430 |  |  | LIMPEZA OU ROÇADA DE VEGETAÇÃO RASTEIRA (KM) |  | 0
300121 |  |  | DESMATAMENTO DE VEGETAÇÃO DENSA (KM) |  | 0
300107 |  |  | CORTE DE ÁRVORE. POR ÁRVORE CORTADA |  | 0
300472 |  |  | PODA DE ÁRVORE. POR ÁRVORE PODADA |  | 0
300110 |  |  | CORTE DE BAMBUZAL ISOLADO (POR METRO QUADRADO) |  | 0
300008 |  |  | ABERTURA DE CAVA EM TERRENO NORMAL |  | 0
300007 |  |  | ABERTURA DE CAVA EM TERRENO ARENOSO OU BREJO |  | 0
300001 |  |  | ABERT. CAVA EM ROCHA - COMPRESSOR & EXPLOSIVO |  | 0
300006 |  | 11 | ABERTURA DE CAVA EM ROCHA SEM USO DE EXPLOSIVOS |  | 11
300002 |  |  | ABERT. DE CAVA EM ROCHA - EXPLOSIVO SEM COMPRESSOR |  | 0
300155 |  |  | FECHAMENTO DE CAVA |  | 0
300372 |  | 9 | INSTALAÇÃO DE POSTE MENOR QUE 12M. COM GUINDAUTO |  | 9
300658 |  |  | RETIRADA DE POSTE MENOR QUE 12M - COM GUINDAUTO |  | 0
300371 |  | 2 | INSTALAÇÃO DE POSTE ESPECIAL DE 12 A 15M. COM GUINDAUTO |  | 2
300674 |  |  | RETIRADA POSTE ESPECIAL 12 A 15 M - COM GUINDAUTO |  | 0
300392 |  |  | INSTALAÇÃO MANUAL DE POSTE ATÉ 300 DAN |  | 0
300671 |  |  | RETIRADA MANUAL DE POSTE ATÉ 300 DAN |  | 0
300394 |  |  | INSTALAÇÃO MANUAL DE POSTE DE 300 ATÉ 1000 DAN |  | 0
300673 |  |  | RETIRADA MANUAL DE POSTE DE 300 A 1000 DAN |  | 0
300393 |  |  | INSTALAÇÃO MANUAL DE POSTE DE 1000 ATÉ 3000 DAN |  | 0
300672 |  |  | RETIRADA MANUAL DE POSTE DE 1000 A 3000 DAN |  | 0
300022 |  |  | APRUMAGEM DE POSTE |  | 0
300373 |  |  | INSTALAÇÃO DE POSTE SUPERIOR A 15 M |  | 0
300370 |  |  | INSTALAÇÃO DE POSTE AÇO GALV. ENGASTADO C/ 10 M ALTURA LIVRE |  | 0
300266 |  |  | INST. POSTE AÇO GALV. C/ BASE, C. 10 M ALTURA LIVRE C/ BESE DE CONCRETO |  | 0
300097 |  |  | CONSTRUÇÃO DE ENGASTAMENTO DE POSTE, TIPO TUBULÃO, FORN. MAT. ALVENARIA (TUBO 1X1M) 2,5PÇ, POR UNID. |  | 0
300099 |  |  | CONSTRUÇÃO DE ENGASTAMENTO DE POSTE, TIPO TUBULÃO, FORN, PORÉM COM 2 PÇ DE TUBO DE 1X1M, POR UNIDADE |  | 0
300098 |  |  | CONSTRUÇÃO DE ENGASTAMENTO DE POSTE, TIPO TUBULÃO, FORN, PORÉM COM TUBO DE 0,5X1M (1,5PÇ), POR UNID. |  | 0
300096 |  |  | CONSTRUÇÃO DE ENGASTANEBTO DE POSTE, TIPO TUBULÃO, FORN. MAT. 1X1 M 1 PÇ, POR UNID. |  | 0
300346 |  |  | INSTALAÇÃO DE ESTRUTURA N1,B1,M1,T1 UTILIZANDO CRUZETA DE MADEIRA |  | 0
300634 |  |  | RETIRADA DE ESTRUTURA N1, B1, M1, T1 EM CRUZETA DE MADEIRA |  | 0
300345 |  |  | INSTALAÇÃO DE ESTRUTURA N1,B1,M1,T1 UTILIZANDO CRUZETA DE CONCRETO |  | 0
300500 |  |  | RET DE ESTRUTURA N1, B1, M1, T1 UTILIZANDO CRUZETA DE CONCRETO |  | 0
300184 |  |  | INST. DE ESTRUTURA N2, B2, M2, T2 UTILIZANDO CRUZETA DE MADEIRA, 2 CRUZETAS |  | 0
300503 |  |  | RET. DE ESTRUTURA N2, B2, M2, T2 EM CRUZETA DE MADEIRA, 2 CRUZETAS |  | 0
300183 |  |  | INST. DE ESTRUTURA N2, B2, M2, T2 UTILIZANDO CRUZETA DE CONCRETO, 2 CRUZETAS |  | 0
300502 |  |  | RET. DE ESTRUTURA N2, B2, M2, T2 EM CRUZETA DE CONCRETO, 2 CRUZETAS |  | 0
300186 |  |  | INST. DE ESTRUTURA N3, B3, M3, T3 UTILIZANDO CRUZETA DE MADEIRA, 2 CRUZETAS |  | 0
300505 |  |  | RET. DE ESTRUTURA N3, B3, M3, T3 EM CRUZETA DE MADEIRA, 2 CRUZETAS |  | 0
300185 |  |  | INST. DE ESTRUTURA N3, B3, M3, T3 UTILIZANDO CRUZETA DE CONCRETO, 2 CRUZETAS |  | 0
300504 |  |  | RET. DE ESTRUTURA N3, B3, M3, T3 EM CRUZETA DE CONCRETO, 2 CRUZETAS |  | 0
300191 |  |  | INST. DE ESTRUTURA N4, B4, M4, T4 UTILIZANDO CRUZETA DE MADEIRA, 2 CRUZETAS |  | 0
300510 |  |  | RET. DE ESTRUTURA N4, B4, M4, T4 EM CRUZETA DE MADEIRA, 2 CRUZETAS |  | 0
300190 |  |  | INST. DE ESTRUTURA N4, B4, M4, T4 UTILIZANDO CRUZETA DE CONCRETO, 2 CRUZETAS |  | 0
300509 |  |  | RET. DE ESTRUTURA N4, B4, M4, T4 EM CRUZETA DE CONCRETO, 2 CRUZETAS |  | 0
300464 |  |  | NIVELAR E ALINHAR CRUZETA EXISTENTE |  | 0
300464 |  |  | INSTALAÇÃO DE CRUZETA PARA HT E HTE (ESPECIAIS) |  | 0
300643 |  |  | RETIRADA DE ESTRUTURAS ESPECIAIS TIPO HT E HTE |  | 0
300362 |  |  | INSTALAÇÃO DE ISOLADOR DE PINO/PILAR, POR UNIDADE |  | 0
300649 |  |  | RETIRADA DE ISOLADOR DE PINO, POR UNIDADE |  | 0
300361 |  |  | INSTALAÇÃO DE ISOLADOR DE DISCO, POR UNIDADE |  | 0
300648 |  |  | RETIRADA DE ISOLADOR DE DISCO, POR UNIDADE |  | 0
300363 |  |  | INSTALAÇÃO DE ISOLADOR PILAR (UND) |  | 0
300650 |  |  | RETIRADA DE ISOLADOR PILAR (UND) |  | 0
300360 |  |  | INSTALAÇÃO DE ISOLADOR BASTÃO (UND) |  | 0
300647 |  |  | RETIRADA DE ISOLADOR BASTAO (UND) |  | 0
300175 |  | 1 | INST. DE ESTRUTURA N1,B1,M1,T1 UTILIZANDO CRUZETA DE AÇO 1 CRUZETA |  | 1
300501 |  |  | RET. DE ESTRUTURA N1,B1,M1,T1 UTILIZANDO CRUZETA DE AÇO 1 CRUZETA |  | 0
300189 |  |  | INST. DE ESTRUTURA N3,B3,M3,T3 UTILIZANDO CRUZETA DE MADEIRA 1 CRUZETA |  | 0
300508 |  |  | RET. DE ESTRUTURA N3,B3,M3,T3 UTILIZANDO CRUZETA DE MADEIRA 1 CRUZETA |  | 0
300188 |  |  | INST. DE ESTRUTURA N3,B3,M3,T3 UTILIZANDO CRUZETA DE CONCRETO 1 CRUZETA |  | 0
300507 |  |  | RET. DE ESTRUTURA N3,B3,M3,T3 UTILIZANDO CRUZETA DE CONCRETO 1 CRUZETA |  | 0
300187 |  |  | INST. DE ESTRUTURA N3,B3,M3,T3 UTILIZANDO CRUZETA DE AÇO 1 CRUZETA |  | 0
300506 |  |  | RET. DE ESTRUTURA N3,B3,M3,T3 UTILIZANDO CRUZETA DE AÇO 1 CRUZETA |  | 0
300221 |  | 1 | INST. EST. N3,B3.M3,T3 EM CRUZETA DE AÇO - 2 CRUZETAS |  | 1
300536 |  |  | RET. EST. N3,B3.M3,T3 EM CRUZETA DE AÇO - 2 CRUZETAS |  | 0
300231 |  |  | INST. EST. N4,B4.M4,T4 EM CRUZETA DE MADEIRA - 1 CRUZETAS |  | 0
300548 |  |  | RET. EST. N4,B4.M4,T4 EM CRUZETA DE MADEIRA - 1 CRUZETAS |  | 0
300230 |  |  | INST. EST. N4,B4.M4,T4 EM CRUZETA DE CONCRETO - 1 CRUZETAS |  | 0
300547 |  |  | RET. EST. N4,B4.M4,T4 EM CRUZETA DE CONCRETO- 1 CRUZETAS |  | 0
300228 |  |  | INST. EST. N4,B4.M4,T4 EM CRUZETA DE AÇO - 1 CRUZETAS |  | 0
300545 |  |  | RET. EST. N4,B4.M4,T4 EM CRUZETA DE AÇO - 1 CRUZETAS |  | 0
300229 |  |  | INST. EST N4,B4,M4,T4 EM CRUZETA DE AÇO - 2 CRUZETAS |  | 0
300546 |  |  | RET. EST N4,B4,M4,T4 EM CRUZETA DE AÇO - 2 CRUZETAS |  | 0
300353 |  |  | INSTALAÇÃO DE ESTRUTURA TIPO U1/UP1 |  | 0
300640 |  |  | RETIRADA DE ESTRUTURA TIPO U1/UP1 |  | 0
300354 |  |  | INSTALAÇÃO DE ESTRUTURA TIPO U2/UP2 |  | 0
300641 |  |  | RETIRADA DE ESTRUTURA TIPO U2/UP2 |  | 0
300355 |  |  | INSTALAÇÃO DE ESTRUTURA TIPO U3/UP3 |  | 0
300639 |  |  | RETIRADA DE ESTRUTURA TIPI U3/UP3 |  | 0
300356 |  |  | INSTALAÇÃO DE ESTRUTURA TIPO U4/UP4 |  | 0
300642 |  |  | RETIRADA DE ESTRUTURA TIPO U4/UP4 |  | 0
300235 |  |  | INST. ESTRUTURA P1 / P2 /TP POR ESTRUTURA |  | 0
300553 |  |  | RET. ESTRUTURA P1 / P2 /TP POR ESTRUTURA |  | 0
300237 |  |  | INST. ESTRUTURA 2P2 / P2-P2 POR ESTRUTURA |  | 0
300555 |  |  | RET. ESTRUTURA 2P2 / P2-P2 POR ESTRUTURA |  | 0
300236 |  |  | INST. ESTRUTURA P2 / P3 POR ESTRUTURA |  | 0
300554 |  |  | RET. ESTRUTURA P2 / P3 POR ESTRUTURA |  | 0
300350 |  |  | INSTALAÇÃO DE ESTRUTURA P3. POR ESTRUTURA |  | 0
300511 |  |  | RET. DE ESTRUTURA P3. POR ESTRUTURA |  | 0
300352 |  |  | INSTALAÇAO DE ESTRUTURA P3-P3/P4. POR ESTRUTURA |  | 0
300512 |  |  | RET. DE ESTRUTURA P3-P3/P4. POR ESTRUTURA |  | 0
300291 |  |  | INSTALAÇÃO DE ARMAÇÃO SECUNDÁRIA |  | 0
300595 |  |  | RETIRADA DE ARMAÇÃO SECUNDÁRIA |  | 0
300290 |  |  | INSTALAÇÃO DE AFASTADOR SECUNDÁRIO |  | 0
300594 |  |  | RETIRADA DE AFASTADOR SECUNDÁRIO |  | 0
300253 |  |  | INST PADRÃO ENTRADA CONSUMIDOR 1F POSTE DE CONCRETO COMP. MAIOR IGUAL A 6 M |  | 0
300259 |  |  | INST PADRÃO ENTRADA CONSUMIDOR 2F POSTE DE CONCRETO COMP. MAIOR IGUAL A 6 M |  | 0
300249 |  |  | INST PADRÃO ENTRADA CONSUMIDOR 3F POSTE DE CONCRETO COMP. MAIOR IGUAL A 6 M |  | 0
300248 |  |  | INST PADRÃO ENTRADA CONSUMIDOR 1F S/ USO POSTE |  | 0
300256 |  |  | INST PADRÃO ENTRADA CONSUMIDOR 2F S/ USO POSTE |  | 0
300263 |  |  | INST PADRÃO ENTRADA CONSUMIDOR 3F S/ USO POSTE |  | 0
300252 |  |  | INST PADRÃO ENTRADA CONSUMIDOR 1F EM POSTE METÁLICO DE 7 M |  | 0
300258 |  |  | INST PADRÃO ENTRADA CONSUMIDOR 2F EM POSTE METÁLICO DE 7 M |  | 0
300262 |  |  | INST PADRÃO ENTRADA CONSUMIDOR 3F EM POSTE METÁLICO DE 7 M |  | 0
300247 |  | 23 | INST. OLHAL P/ FIXAÇÃO DE CONDUTOR NEUTRO - (MULTIPLEXADO) |  | 23
300563 |  |  | RET. OLHAL P/ FIXAÇÃO DE CONDUTOR NEUTRO - (MULTIPLEXADO) |  | 0
300387 |  |  | INSTALAÇÃO DO KIT INTERNO E RAMAL DO CONSUMIDOR DE DOMICÍLIO RURAL |  | 0
300142 |  |  | ESCORA DE SUBSOLO SIMPLES |  | 0
300141 |  |  | ESCORA DE SUBSOLO DUPLA |  | 0
300042 |  | 5 | CONCRETAGEM DE BASE |  | 5
300329 |  |  | INSTALAÇÃO DE ESTAI DE ÂNCORA |  | 0
300620 |  |  | RETIRADA DE ESTAI DE ÂNCORA |  | 0
300331 |  |  | INSTALAÇÃO DE ESTAI DE ÂNCORA EM ROCHA SEM EXPLOSIVOS |  | 0
300622 |  |  | RETIRADA DE ESTAI DE ÂNCORA EM ROCHA SEM EXPLOSIVO |  | 0
300330 |  |  | INSTALAÇÃO DE ESTAI DE ÂNCORA EM ROCHA COM EXPLOSIVOS |  | 0
300621 |  |  | RETIRADA DE ESTAI DE ÂNCORA EM ROCHA COM EXPLOSIVO |  | 0
300332 |  |  | INSTALAÇÃO DE ESTAI DE ÂNCORA EM TERRENO ARENOSO |  | 0
300380 |  |  | INSTALAÇÃO DE SAPATA PARA PÂNTANO |  | 0
300333 |  |  | INSTALAÇÃO DE ESTAIAMENTO AÉREO |  | 0
300596 |  |  | RETIRADA DE ASTAIAMENTO AÉREO |  | 0
300583 |  |  | RETENSIONAMENTO DE ESTAI |  | 0
300314 |  | 6 | INSTALAÇÃO DE CHAVE UNIPOLAR |  | 6
300603 |  |  | RETIRADA DE CHAVE UNIPOLAR |  | 0
300315 |  |  | INSTALAÇÃO DE CHAVE UNIPOLAR A ÓLEO |  | 0
300604 |  |  | RETIRADA DE CHAVE UNIPOLAR A ÓLEO |  | 0
300312 |  |  | INSTALAÇÃO DE CHAVE TRIPOLAR A ÓLEO COM POSTE |  | 0
300602 |  |  | RETIRADA DE CHAVE TRIPOLAR A ÓLEO COM POSTE |  | 0
300313 |  |  | INSTALAÇÃO DE CHAVE TRIPOLAR A ÓLEO EM POSTE EXISTENTE |  | 0
300676 |  |  | RETIRADA SOMENTE DA CHAVE TRIPOLAR A ÓLEO |  | 0
300379 |  |  | INSTALAÇÃO DE RELIGADOR AUTOMÁTICO. POR UNIDADE |  | 0
300663 |  |  | RETIRADA DE RELIGADOR AUTOMÁTICO. POR UNIDADE |  | 0
300381 |  |  | INSTALAÇÃO DE SECCIONALIZADOR. POR UNIDADE |  | 0
300665 |  |  | RETIRADA DE SECCIONALIZADOR. POR UNIDADE |  | 0
300229 |  |  | INSTALAÇÃO DE BANCO DE REGULADORES EM PLATAFORMA COMPLETA (2 PÇS) |  | 0
300586 |  |  | RETIRADA DE BANCO REGULADORES EM PLATAFORMA COMPLETA (2 PÇS) |  | 0
300297 |  |  | INSTALAÇÃO DE BANCO DE REGULADORES "AUTO-BOOSTER" COMPLETA (2 PÇS) |  | 0
300598 |  |  | RETIRADA DE BANCO DE REGULADORES "AUTO-BOOSTER" COMPLETO (2 PÇS) |  | 0
300377 |  |  | INSTALAÇÃO DE REGULADOR "AUTO-BOOSTER". POR UNID. |  | 0
300660 |  |  | RETIRADA DE REGULADOR "AUTO BOOSTER" . POR UNIDADE |  | 0
300300 |  |  | INSTALAÇÃO DE BANCO DE REGULADORES EM PLATAFORMA COMPLETA (3 PÇS) |  | 0
300599 |  |  | RETIRADA DE BANCO DE REGULADORES EM PLATAFORMA COMPLETA (3 PÇS) |  | 0
300296 |  |  | INSTALAÇÃO DE BANCO DE CAPACITORES FIXOS COMPLETO |  | 0
300597 |  |  | RETIRADA DE BANCO DE CAPACITORES FIXOS COMPLETOS |  | 0
300295 |  |  | INSTALAÇÃO DE BANCO DE CAPACITORES AUTOMATICOS COMPLETO |  | 0
300585 |  |  | RETIRADA DE BANCO DE CAPACITORES AUTOMATICOS COMPLETOS |  | 0
300384 |  | 1 | INSTALAÇÃO DE TRANSFORMADOR TRIFÁSICO |  | 1
300667 |  |  | RETIRADA DE TRANSFORMADOR TRIFÁSICO |  | 0
300383 |  |  | INSTALAÇÃO DE TRANSFORMADOR MONOFÁSICO |  | 0
300666 |  |  | RETIRADA DE TRANSFORMADOR MONOFÁSICO |  | 0
300368 |  | 6 | INSTALAÇÃO DE PARA-RAIOS (POR UNIDADE) |  | 6
300656 |  |  | RETIRADA DE PARA-RAIOS (POR UNIDADE) |  | 0
300316 |  |  | INSTALAÇÃO DE CHEVE FUSÍVEL RELIGADORA |  | 0
300498 |  |  | RET. DE CHEVE FUSÍVEL RELIGADORA |  | 0
300419 |  |  | LANÇAMENTO DE CONDUTOR 4 CA/CAA E CU 6, POR KM |  | 0
300610 |  |  | RETIRADA DE CONDUTOR 4 CA/CAA E CU 6, POR KM |  | 0
300418 |  |  | LANÇAMENTO DE CONDUTOR 2 A 2/0 CA OU CAA E CU 4 A 1/0 , POR KM |  | 0
300609 |  |  | RETIRADA DE CONDUTOR 2 A 2/0 CA OU CAA E COBRE 4 A 1/0, POR KM |  | 0
300414 |  |  | LANÇAMENTO DE CONDUTOR COM BITOLA ACIMA DE 2/0 CA OU CAA E COBRE, POR KM |  | 0
300605 |  |  | RETIRADA DE CONDUTOR COM BITOLA SUPERIOR A 2/0 OU CAA E COBRE, POR KM |  | 0
300415 |  |  | LANÇAMENTO DE CONDUTOR DE AÇO, POR KM |  | 0
300606 |  |  | RETIRADA DE CONDUTOR DE AÇO, POR KM |  | 0
300582 |  |  | RETENSIONAMENTO DE CONDUTOR ,POR KM |  | 0
300357 |  |  | INSTALAÇÃO DE FLYING-TAP PRIMÁRIO OU SECUNDÁRIO POR CONDUTOR |  | 0
300644 |  |  | RETIRADA DE FLYING-TAP PRIMÁRIO OU SECUNDÁRIO POR CONDUTOR |  | 0
300025 |  | 4 | ATERRAMENTO SIMPLES, PRIMEIRA HASTE |  | 4
300026 |  | 8 | ATERRAMENTO SIMPLES, DEMAIS HASTES, POR UNIDADE |  | 8
300678 |  |  | SECCIONAMENTO DE CERCA COM ALÇA PREFORMADA E ATERRAMENTO |  | 0
300679 |  |  | SECCIONAMENTO DE CERCA COM MOURÕES E ATERRAMENTO |  | 0
300134 |  |  | EMENDA DE REDE SECUNDÁRIA COM LUVA OU PREFORMADO |  | 0
300741 |  |  | SUBSTITUIÇÃO DE RAMAL DE LIGAÇÃO |  | 0
300677 |  |  | REVISÃO DE ATERRAMENTO |  | 0
300327 |  |  | INSTALAÇÃO DE ESPACADOR DE BT |  | 0
300619 |  |  | RETIRADA DE ESPASSADOR DE BT |  | 0
300133 |  |  | EMENDA DE CONDUTORES ATRAV´S DE SOLDA EXOTÉRMICA |  | 0
300764 |  |  | TRATAMENTO DE ATERRAMENTO COM GEL. POR HASTE |  | 0
300358 |  |  | INSTALAÇÃO DE ILUMINAÇÃO PÚBLICA COMUM |  | 0
300645 |  |  | RETIRADA DE ILUMINAÇÃO PÚBLICA COMUM |  | 0
300359 |  |  | INSTALAÇÃO DE ILUMINAÇÃO PÚBLICA ESPECIAL |  | 0
300646 |  |  | RETIRADA DE ILUMINAÇÃO PÚBLICA ESPECIAL |  | 0
300376 |  |  | INSTALAÇÃO DE REATOR PARA LÂMPADA COMUM OU ESPECIAL |  | 0
300659 |  |  | RETIRADA DE REATOR PARA LÂMPADA COMUM OU ESPECIAL |  | 0
300378 |  |  | INSTALAÇÃO DE RELÉ FOTOELÉTRICO INDIVIDUAL |  | 0
300661 |  |  | RETIRADA DE RELÉ FOTOELÉTRICO INDIVIDUAL |  | 0
300311 |  |  | INSTALAÇÃO DE CHAVE MAGNÉTICA PARA ILUMINAÇÃO PÚBLICA |  | 0
300601 |  |  | RETIRADA DE CHAVE MAGNÉTICA P/ ILUMINAÇÃO PÚBLICA |  | 0
300740 |  |  | SUBSTITUIÇÃO DE LÂMPADAS (INCANDESCENTE / VM / VS) |  | 0
300447 |  |  | MONTAGEM DE 03 PROJETORES EM CRUZETA (CONJ.) |  | 0
300448 |  |  | MONTAGEM DE 04 PROJETORES EM CRUZETA (CONJ.) |  | 0
300449 |  |  | MONTAGEM DE 06 PROJETORES EM CRUZETA (CONJ.) |  | 0
300450 |  |  | MONTAGEM DE 09 PROJETORES EM CRUZETA (CONJ.) |  | 0
300455 |  |  | MONTAGEM ELETROMECÂNICA DE LUMINÁRIA DE 04 PÉTALAS EM POSTE DE 15 M |  | 0
300453 |  |  | MONTAGEM ELETROMECÂNICA DE LUMINÁRIA DE 03 OU 02 PÉTALAS EM POSTE DE 15 M |  | 0
300452 |  |  | MONTAGEM ELETROMECANICA DE LUMINARIA DE 02 PETALAS EM POSTE DE 10 M |  | 0
300451 |  |  | MONTAGEM ELETROMECANICA DE LUMINARIA DE 01 PETALA EM POSTE DE 10 M |  | 0
300654 |  |  | RETIRADA DE LUMINÁRIA DE 04 PÉTALAS EM POSTE DE 15 M |  | 0
300653 |  |  | RETIRADA DE LUMINÁRIA DE 03 OU 02 PÉTALAS EM POSTE DE 15 M |  | 0
300652 |  |  | RETIRADA DE LUMINARIA DE 02 PETALAS EM POSTE DE 10 M |  | 0
300651 |  |  | RETIRADA DE LUMINARIA DE 01 PETALA EM POSTE DE 10 M |  | 0
300752 |  |  | TRANSP. MATERIAIS FORA MUNICÍPIO SEDE DO ALMOXARIFADO ATÉ 20KM. POR KG |  | 0
300753 |  |  | TRANSP. MATERIAIS FORA MUNICÍPIO SEDE DO ALMOX.,DE 21 A 50 KM POR KM |  | 0
300750 |  |  | TRANSP. MATERIAIS FORA DO MUNICÍPIO SEDE DO ALMOX. DE 51 A 100 KM POR KG |  | 0
300751 |  |  | TRANSP. MATERIAIS FORA MUNICÍPIO SEDE DO ALMOX. DE 101 A 150 KM POR KG |  | 0
300749 |  |  | TRANSP. MATERIAIS FORA DO MUNICÍPIO SEDE DO ALMOX. DE 151 A200 K POR KG |  | 0
300759 |  |  | TRANSP. POSTE COMPRIMENTO INFERIOR A 12M, OU RESISTENCIA INF A 1000 DAN ATÉ 20 KM, POR POSTE |  | 0
300760 |  |  | TRANSP. POSTE COMPRIMENTO INFERIOR A 12M, OU RESISTENCIA INF A 1000 DAN, DE 21 A 50 KM, POR POSTE |  | 0
300762 |  |  | TRANSP. POSTE COMPRIMENTO INFERIOR A 12M OU RESISTENCIA INF.A 1000 DAN DE 51 A 100 KM, POR POSTE |  | 0
300761 |  |  | TRANSP. POSTE, COMPRIMENTO INFERIOR A 12M OU RESISTENCIA INF A1000 DAM, DE 101 A 150 KM, POR POSTE |  | 0
300746 |  |  | TRANS. POSTE, COMP. INF. A 12M, OU RESIST. INF. A 1000DAN, DE 151 A 200 KM, POR POSTE |  | 0
300754 |  |  | TRANSP. POSTE COM. MAIOR / IGUAL A 12M, OU RESIST. IGUAL OU SUP. A 1000 DAN ATÉ 20 KM, POR POSTE |  | 0
300755 |  |  | TRANSP. POSTE, COM. MAIOR OU IGUAL A 12M OU RESIST IGUAL / SUP. A 1000 DAN, DE 21 A 50 KM, POR POSTE |  | 0
300757 |  |  | TRANSP. POSTE, COMP. MAIOR / IGUAL A 12M, OU RES. IGUAL / SUP A 1000 DAN DE 51 A 100 KM POR POSTE |  | 0
300756 |  |  | TRANSP. POSTE, COMP. MAIOR / IGUAL A 12M, OU RES. IGUAL / SUP A 1000 DAN DE 101 A 150 KM POR POSTE |  | 0
300758 |  |  | TRANSP. POSTE, COMP. MAIOR / IGUAL A 12M, OU RES. IGUAL / SUP A 1000DAN DE 151 A 200 KM, POR POSTE |  | 0
300052 |  |  | CONFECCAO E AFIXACAO DE PLACA ALUSIVA A OBRA, POR METRO QUADRADO |  | 0
300477 |  |  | PROJETO ELETROMECÂNICO DE REDE DISTRIBUIÇÃO RURAL RDR - POR POSTE |  | 0
300478 |  |  | PROJETO ELETROMECÂNICO DE REDE DISTRIBUIÇÃO URBANA RDU - POR POSTE |  | 0
300424 |  |  | LEVANT TOPOGRÁFICO PLANIMÉTRICO, COM FORN. ORIGINAL EM MEIO MAGNÉTICO FORMATO DWG / DGN POR KM |  | 0
300423 |  |  | LEVANT TOPOGRÁFICO PLANI-AUTIMÉTRICO, COM FORN. ORIGINAL EM MEIO MAGNÉTICO FORMATO DWG / DGN POR KM |  | 0
300034 |  |  | CADASTRAMENTO GEOREFERENCIADO, COM DIGITAÇÃO DA REDE DE DISTR. URBANA C/ BASE CART. POR POSTE |  | 0
300032 |  |  | CADASTRAMENTO GEOREFERENCIADO, COM DIGITAÇÃO DA REDE DE DISTR. RURAL C/ BASE CART. POR KM |  | 0
300033 |  |  | CADASTRAMENTO GEOREFERENCIADO, COM DIGITAÇÃO DA REDE DE DISTR. RURAL S/ BASE CART. POR KM |  | 0
300167 |  |  | INSPEÇÃO DO CADASTRO GEOREFERENCIADO DA REDE DE DISTRIBUIÇÃO URBANA POR POSTE |  | 0
300166 |  |  | INSPEÇÃO DO CADASTRO GEOREFERENCIADO DA REDE DE DISTRIBUIÇÃO RURAL POR KM |  | 0
300036 |  |  | CADASTRAMENTO GEOREFERENCIADO DA REDE DE DISTRIBUIÇÃO RURAL SEM CARTOGRAFIA. POR POSTE |  | 0
300035 |  |  | CADASTRAMENTO GEOREFERENCIADO DA REDE DE DISTRIBUIÇÃO RURAL, COM FORN. PONTOS NOT. DA REDE PRIM. POR |  | 0
1622 |  |  | INSTALAÇÃO DE MEDIDOR EM RAMAL DE ENTRADA |  | 0
300338 |  |  | INSTALAÇÃO DE ESTRUTURA CE1 |  | 0
300627 |  |  | Reirada de estrutura CE1 |  | 0
300339 |  | 1 | Instalação de estrutura CE1A |  | 1
300628 |  |  | Retirada de estrutura CE1A |  | 0
300341 |  |  | Instalação de estrutura CE2 |  | 0
300630 |  |  | Retirada de estrutura CE2 |  | 0
300343 |  |  | Instalação de estrutura CE3 |  | 0
300632 |  |  | Retirada de estrutura CE3 |  | 0
300344 |  | 1 | Instalação de estrutura CE4 |  | 1
300633 |  |  | Retirada de estrutura CE4 |  | 0
300347 |  |  | Instalação de estrutura N3-CE |  | 0
300635 |  |  | Retirada de estrutura N3-CE |  | 0
300348 |  |  | Instalação de estrutura N3S/CE |  | 0
300636 |  |  | Retirada de estrutura N3S/CE |  | 0
300340 |  |  | Instalação de estrutura CE1/CE3 |  | 0
300629 |  |  | Retirada de estrutura CE1/CE3 |  | 0
300342 |  |  | Instalação de estrutura CE2/CE3 |  | 0
300631 |  |  | Retirada de estrutura CE2/CE3 |  | 0
300336 |  |  | INSTALAÇÃO DE ESTRUTURA CE-PR |  | 0
300625 |  |  | Retirada de estrutura CE-PR |  | 0
300335 |  |  | Instalação de estrutura CE-FA |  | 0
300624 |  |  | Retirada de estrutura CE-FA |  | 0
300337 |  | 1 | Instalação de estrutura CE-TR |  | 1
300626 |  |  | Retirada de estrutura CE-TR |  | 0
300334 |  |  | Instalação de estrutura CE-BF |  | 0
300623 |  |  | Retirada de estrutura CE-BF |  | 0
300328 |  | 11 | Instalação de espaçador vertical ou losangular |  | 11
300618 |  |  | Retirada de espaçador vertical ou losangular |  | 0
300322 |  |  | Instalação de cruzamento aéreo de cabo coberto |  | 0
300615 |  |  | Retirada de cruzamento aéreo de cabo coberto |  | 0
300326 |  |  | Instalação de emenda de cabo coberto |  | 0
300617 |  |  | Retirada de emenda de cabo coberto |  | 0
300321 |  | 15 | Instalação de conector tipo cunha |  | 15
300612 |  |  | Retirada de conector tipo cunha |  | 0
300420 |  | 0.105 | Lançamento de cordoalha de aço (mensageiro) por km |  | 0.105
300614 |  |  | Retirada de cordoalha de aço (mensageiro) por km |  | 0
300408 |  | 0.315 | Lançamento de cabo coberto, por km |  | 0.315
650858 |  |  | Lançamento de cabo coberto acima de 70mm por km |  | 0
300600 |  |  | Retirada de cabo coberto, por km |  | 0
300078 |  |  | CONSTRUÇÃO DE BANCO DE DUTOS, ATÉ 2 DUTOS DN 125 MM, ENV. AREIA GROSSA, C/ SELO CONC. MAGRO. P/ M |  | 0
300081 |  |  | CONSTRUÇÃO DE BANCO DE DUTOS, ATÉ 4 DUTOS DN 125 MM, ENV. AREIA GROSSA, C/ SELO CONC. MAGRO. P/ M |  | 0
300083 |  |  | CONSTRUÇÃO DE BANCO DE DUTOS, ATÉ 6 DUTOS DN 125 MM, ENV. AREIA GROSSA, C/ SELO CONC. MAGRO. P/ M |  | 0
300079 |  |  | CONSTRUÇÃO DE BANCO DE DUTOS, ATÉ 2 DUTOS DN 125 MM, ENV. AREIA GROSSA, C/ SELO EM ARDÓSIA. P/ M |  | 0
300082 |  |  | CONSTRUÇÃO DE BANCO DE DUTOS, ATÉ 4 DUTOS DN 125 MM, ENV. AREIA GROSSA, C/ SELO EM ARDÓSIA. P/ M |  | 0
300085 |  |  | CONSTRUÇÃO DE BANCO DE DUTOS, ATÉ 6 DUTOS DN 125 MM, ENV. AREIA GROSSA, C/ SELO EM ARDÓSIA. P/ M |  | 0
300077 |  |  | CONSTRUÇÃO DE BANCO DE DUTOS, ATÉ 2 DUTOS DN 125 MM, ENV. AREIA GROSSA, C/ SELO CONC ARMADO. P/ M |  | 0
300080 |  |  | CONSTRUÇÃO DE BANCO DE DUTOS, ATÉ 4 DUTOS DN 125 MM, ENV. AREIA GROSSA, C/ SELO CONC ARMADO. P/ M |  | 0
300084 |  |  | CONSTRUÇÃO DE BANCO DE DUTOS, ATÉ 6 DUTOS DN 125 MM, ENV. AREIA GROSSA, C/ SELO CONCRETO. P/ M |  | 0
300086 |  |  | CONSTRUÇÃO DE BANCO DE DUTOS, PARA ATÉ 2 DUTOS, DN 125 MM, ENV. AREIA GROSSA, C/ SELO CONCRETO. P |  | 0
300087 |  |  | CONSTRUÇÃO DE BANCO DE DUTOS, PARA ATÉ 4 DUTOS, DN 125 MM, ENV. AREIA GROSSA, C/ SELO CONCRETO. P |  | 0
300088 |  |  | CONSTRUÇÃO DE BANCO DE DUTOS, PARA ATÉ 6 DUTOS, DN 125 MM, ENV. AREIA GROSSA, C/ SELO CONC ARMADO. P |  | 0
300094 |  |  | CONSTRUÇÃO DE COBERTURA DE CONC. ARMADO, SOBRE BC DE DUTOS,P TRAVISSIA DE RUA ESP 10 CM FCK 100 P/ M |  | 0
300101 |  |  | CONSTRUÇÃO DE SELO DE COBERTURA DE CONC. NÃO ARMADO, SOBRE BC DUTOS EM CALÇADA 10 CM FCK 100 P/ M |  | 0
300013 |  |  | ABERTURA E FECHAMENTO DE VALA P/ CABO SUBTERRÂNEO DIR. ENTER, C/ SELO CONC NÃO ARMADO 60X90 CM P/ M |  | 0
300012 |  |  | ABERTURA E FECHAMENTO DE VALA P/ CABO SUBTERRÂNEO DIR. ENTER. C/ PLACA DE ARDÓSIA ESP 6 60X90 P/ M |  | 0
300010 |  |  | ABERTURA E FEC. DE VALA PARA CABO SUBTER. DIR. ENTERRADO, C/ SELO CONC. ARMADO 60X60 P/ M. |  | 0
300009 |  |  | ABERTURA E FEC. DE VALA P/ CABO SUBTER. DIR. ENTERRADO, C/ PLACA DE ARD[OSIA 6 CM 60X60 P/ M |  | 0
300102 |  |  | CONSTRUÇÃO E INST. DE BASE EM CONC. ARMADO P/ TRANSFORMADOR TIPO PEDESTAL, |  | 0
300100 |  |  | CONSTRUÇÃO DE NICHO PARA EMBUTIR PROJETOR NO PISO |  | 0
300058 |  |  | CONST. DE BASE P/ POSTE ENGASTADO, COM ATÉ 10 M DE ALT.LIVRE |  | 0
300073 |  |  | CONSTR. DE BASE P/ POSTE ENGASTADO, COM ATÉ 10 M ALT. INC. FORN DE TODO MATERIAL |  | 0
300288 |  |  | INSTALAÇÃO COMPLETA DE PRUMADA EXTERNA EM FACHADA DE EDIFICAÇÃO EM DUTO AÇO CARB. |  | 0
300284 |  |  | INSTAL. DE PRUMADA EMBUTIDA EM FACHADA DE EDIFICAÇÃO, COM DUTO DE AÇO CARBONO |  | 0
300093 |  |  | CONSTRUÇÃO DE CAIXA DE PASSAGEM E DERIVAÇÃO TIPO A, EM CONC. ARMADO INC. TAMPA METÁLICA |  | 0
300060 |  |  | CONST. DE CAIXA DE PASSAGEM E DERIVAÇÃO TIPO B, EM CONC. ARMADO, INC. TAMPA METÁLICA |  | 0
300061 |  |  | CONST. DE CAIXA DE PASSAGEM E DERIVAÇÃO TIPO C, EM CONC. ARMADO, INC. TAMPA METÁLICA |  | 0
300062 |  |  | CONST. DE CAIXA DE PASSAGEM E DERIVAÇÃO TIPO D, EM COMC. ARMADO, INC. TAMPA EM CONCRETO |  | 0
300103 |  |  | CONSTRUÇÃO E INSTALAÇÃO DE TAMPA DE CONC. ARMADO P/ CAIXA DE PASSAGEM E DERIVAÇÃO TIPO D |  | 0
300074 |  |  | CONSTR. DE CAIXA DE PASSAGEM E DER. TIPO E EM CONC. ARMADO FORN TAMP EM CONCRETO E MATÁLICA |  | 0
300075 |  |  | CONSTR. DE CAIXA DE PASSAGEM E DER. TIPO L EM CONC. ARMADO INC. TAMPA DE CONCRETO E METÁLICA |  | 0
300054 |  |  | CONSRTUÇÃO DE CAIXA DE POÇO DE INSPEÇÃOTIPO M EM CONC. ARMADADO INC. FORN TAMPA DE CONC E METÁLICA |  | 0
300059 |  |  | CONST. DE CABINE TRANSFORMADORA SUBTERRÂNEA TIPO CT, EM CONC ARMADO INC. FORN. TAMPA DE CONC E METÁ |  | 0
300306 |  |  | INSTALAÇÃO DE CAIXA DE PASSAGEM E DERIVAÇÃO DE CONC. ARMADO TIPO A |  | 0
300307 |  |  | INSTALAÇÃO DE CAIXA DE PASSAGEM E DERIVAÇÃO DE CONC. ARMADO TIPO B |  | 0
300308 |  |  | INSTALAÇÃO DE CAIXA DE PASSAGEM E DERIVAÇÃO DE CONC. ARMADO TIPO C |  | 0
300309 |  |  | INSTALAÇÃO DE CAIXA DE PASSAGEM E DERIVAÇÃO DE CONC. ARMADO TIPO D |  | 0
300487 |  |  | REBAIXAMENTO DE LENÇOL FREÁTICO, MEDIANTE EMPREGO DE PONTEIRA E BOMBEAMENTO P/ METRO |  | 0
300104 |  |  | CONTENÇÃO DE BORDAS DE ESCAVAÇÃO (P/ BANCOS, DUTOS OU CAIXAS) |  | 0
300410 |  |  | LANÇAMENTO DE CIRCUITO DE BT (1,2,3, OU 4 COND.) EM ELETRODUTO DE SEÇÃO MENOR IGUAL 120MM2 P/ M |  | 0
300409 |  |  | LANÇAMENTO DE CIRCUITO DE BT (1,2,3, OU 4 COND.) EM ELETRODUTO DE SEÇÃO MAIOR QUE 120MM2 P/ M |  | 0
300412 |  |  | LANÇAMENTO DE CIRCUITO DE MT (1,2,3, OU 4 COND.) EM ELETRODUTO DE SEÇÃO MENOR IGUAL 120MM2 P/ M |  | 0
300411 |  |  | LANÇAMENTO DE CIRCUITO DE MT (1,2,3, OU 4 COND.) EM ELETRODUTO DE SEÇÃO MAIOR QUE 120MM2 P/ M |  | 0
300180 |  |  | INST. DE CONECTOR A COMPRESSÃO EM COND. DE BT DE SEC MENOR IGUAL 120MM2 P/ M |  | 0
300179 |  |  | INST. DE CONECTOR A COMPRESSÃO EM COND. DE BT DE SEC MAIOR QUE 120 MM2 P/ M |  | 0
300181 |  |  | INST. DE CONECTOR A PRESSÃO (PARAF. FENDIDO OU CUNHA) E CONCTOR TERMINAL CABO BARRA EM COND. SEÇÃO M |  | 0
300302 |  |  | INSTALAÇÃO DE BARRAMENTO DE COBRE NU, NAS PAREDES DE CAIXA M E CT |  | 0
300305 |  |  | Instalação de berramento triplex em parede de concreto |  | 0
300194 |  |  | Inst. de módulo descartável de MT, tipo tê, cotovelo ou reto |  | 0
300197 |  |  | INST. DE TERMINAÇÃO MODULAR, USO EXTERNO, INCL. TODOS OS CUSTOS P/ COMPLETA EXECUÇÃO TERM. CABO |  | 0
300280 |  |  | INST. TERMINAÇÃO MODULAR, USO INTERNO, INCLUINDO TODOS OS CUSTOS P/ COMPLETA EXECUÇÃO TERM. CABO |  | 0
300135 |  |  | EMENDA RETA DE CABO DE MÉDIA TENSÃO (MT) |  | 0
300443 |  |  | Montagem completa de câmara subterrânea tipo CT. |  | 0
300287 |  |  | Instalação completa de transformador tipo pedestal |  | 0
300286 |  |  | INSTALAÇÃO COMPL. DE FERRAGENS, SUPORTES E MALHA DE ATERRAMENTO EM POÇOS TIPO M E L |  | 0
300163 |  |  | IMPLAN. E INST. ELÉTRICA DE POSTE DE ILUMINAÇÃO, METÁLICO, C/ 10 M ALT. LIVRE, C/ TODOS ACESSÓRIOS N |  | 0
300164 |  |  | IMPLAN. E INSTAL. ELÉTRICA COMPLETA DE POSTE DE ILUMINAÇÃO, METÁLICO, C/ 5 M ALT. LIVRE C/ TODOS OS |  | 0
300192 |  |  | Inst. de luminária p/ lâmpada de até 400 W em braço de 3 m. |  | 0
300199 |  |  | Inst elétrica completa de projetor embutido no solo. |  | 0
300739 |  |  | SUBSTITUIÇÃO DA SECCIONADORA EXISTENTE EM SUBESTAÇÃO DE CONSUMIDOR PRIMÁRIO POR OUTRA C/ FUSÍVEL |  | 0
300690 |  |  | SUBST. DO RAMAL DE ENTRADA EXISTENTE, DE CONS. PRIMÁRIO EM COND. DE SEÇÃO MENOR IGUAL 70 MM2 |  | 0
881622 |  |  | ALTERAÇÃO DO LAY-OUT, ATERRAMENTO E LIMPEZA DE SUBESTAÇÃO DE CONS. PRIMÁRIO |  | 0
300747 |  |  | Transferência aérea-subterrânea de consumidor primário |  | 0
300742 |  |  | SUBSTITUIÇÃO DO RAMAL DE ENTRADA EXISTENTE DE CONS. SECUNDÁRIO EM CABO SEÇÃO MENOR IGUAL 70 MM2 |  | 0
300748 |  |  | Transferência aéreo-subterrânea de cons. de baixa tensão |  | 0
881626 |  |  | ATERRAMENTO DE PRUMADA EXTERNA P/ ATEND. DE CLIENTES DE BAIXA TENSÃO |  | 0
300174 |  |  | INST. COMPLETA DE SECCIONADORA TRIPOLAR EM POSTE, INCL. CONEXÃO DOS CABOS TERM . CABOS DA RD |  | 0
300293 |  |  | INSTALAÇÃO DE ARMÁRIO DE BT, P/ COMANDO E/OU PRTOTEÇÃO DE CIRCUITO SECUNDÁRIO |  | 0
300324 |  |  | INSTALAÇÃO DE CRUZETA UNIVERSAL PARA CONDUTOR MULTIPLEXADO DE MT |  | 0
881701 |  |  | RETIRADAD DE CRUZETA UNIVERSAL PARA CONDUTOR MULTIPLEXADO DE MT |  | 0
300417 |  |  | LANÇAMENTO DE CONDUTOR MULTIPLEXADO DE MÉDIA TENSÃO, POR KM, SEC. FASE DOS COND. |  | 0
300608 |  |  | RETIRADA DE CONDUTOR MULTIPLEXADO DE MÉDIA TENSÃO, POR KM, SEÇ DO COND. IGUAL OU MENOR QUE 95 MM2 |  | 0
300416 |  |  | LANÇAMENTO DE CONDUTOR MULTIPLEXADO DE MÉDIA TENSÃO, POR KM, SEÇ DO COND. MAIOR QUE 95 MM2 |  | 0
300607 |  |  | RETIRADA DE CONDUTOR MILTIPLEXADO DE MÉDIA TENSÃO, POR KM, SEÇ DO COND. MAOIR QUE 95 MM2 |  | 0
300745 |  |  | TRACIONAMENTO E/OU ENCABEÇAMENTO, POR LADO DO POSTE, DE COND MULTIPLEXADO DE MT |  | 0
300132 |  |  | Emenda de condutor multiplexado de média tensão, por fase |  | 0
300743 |  |  | TERMINAÇÃO DE CONDUTOR MULTIPLEXADO DE MÉDIA TENSÃO ,POR FASE |  | 0
300178 |  | 7 | INST. DE CJ. GRAMPO SUSPENSÃO, CABO MULTIPLEXADO DE BT |  | 7
300499 |  |  | RET. DE CJ. GRAMPO SUSPENSÃO, CABO MULTIPLEXADO DE BT |  | 0
300405 |  |  | Lançamento cond. Multiplexado BT seção 35mm2, por Km |  | 0
300589 |  |  | Retirada cond. Multiplexado BT, seção 35mm2, por Km |  | 0
300406 |  | 0.253 | Lançamento cond. Multiplexado BT seção 50 mm2, por Km |  | 0.253
300590 |  |  | Retirada cond. Multiplexado BT, seção 50mm2, por Km |  | 0
300407 |  | 0.066 | LANÇAMENTO COND. MULTIPLEXADO BT SEÇÃO 70MM2, POR KM |  | 0.066
300591 |  |  | Retirada cond. Multiplexado BT, seção 70mm2, por Km |  | 0
300404 |  |  | Lançamento cond. Multiplexado BT, seção 120mm2, por Km |  | 0
300588 |  |  | Retirada cond. Multiplexado BT, seção 120mm2, por Km |  | 0
300581 |  |  | RETENSIONAMENTO DE CONDUTOR MULTIPLEXADO BT ,POR KM |  | 0
300319 |  | 24 | Instalação de conector de baixa tensão, tipo perfurante |  | 24
300611 |  |  | Retirada de conector de baixa tensão tipo perfurante |  | 0
300367 |  |  | Instalação de pára-raios de BT |  | 0
300655 |  |  | Retirada de pára-raios de BT |  | 0
300131 |  |  | EMENDA DE CABO MULTIPLEXADO DE BAIXA TENSÃO, POR FASE, SEÇÃO DE 35 MM2 A 120 MM2 |  | 0
650855 |  |  | Retensionamento de Ramal de Ligação |  | 0
641071 |  |  | Instalar Poste em Estrutura N1, M1, B1 |  | 0
641072 |  |  | Retirar Poste em Estrutura N1, M1, B1 |  | 0
641073 |  |  | Substituir Poste em Estrutura N1, M1, B1 |  | 0
641081 |  |  | Instalar Poste em Estrutura N2, M2, B2 |  | 0
641082 |  |  | Retirar Poste em Estrutura N2, M2, B2 |  | 0
641083 |  |  | Substituir Poste em Estrutura N2, M2, B2 |  | 0
641091 |  |  | Instalar Poste em Estrutura N3, M3, B3 |  | 0
641092 |  |  | Retirar Poste em Estrutura N3, M3, B3 |  | 0
641093 |  |  | Substituir Poste em Estrutura N3, M3, B3 |  | 0
641101 |  |  | Instalar Poste em Estrutura N4, M4, B4 |  | 0
641102 |  |  | Retirar Poste em Estrutura N4, M4, B4 |  | 0
641103 |  |  | Substituir Poste em Estrutura N4, M4, B4 |  | 0
641111 |  |  | Inst Poste Estrutura HT ou HS -1 poste |  | 0
641112 |  |  | Retirar Poste Estrutura HT ou HS-1 poste |  | 0
641113 |  |  | Subst Poste Estrutura HT ou HS - 1 poste |  | 0
641121 |  |  | Instalar Poste Estrut. HT ou HS-2 postes |  | 0
641122 |  |  | Retirar Poste Estrut. HT ou HS-2 postes |  | 0
641123 |  |  | Subst Poste Estrutura HT ou HS-2 postes |  | 0
641133 |  |  | Aprumo de Poste |  | 0
642001 |  |  | Instalar Estrut N1, B1, M1, T1 |  | 0
642002 |  |  | Retirar Estrut N1, B1, M1, T1 |  | 0
642003 |  |  | Substituir Estrut N1, B1, M1, T1 |  | 0
642013 |  |  | Substit Estrutura N2,B2,M2,T2-1 Cruzeta |  | 0
642021 |  |  | Instalar Estrut N2,B2,M2,T2 - 2 Cruzetas |  | 0
642022 |  |  | Retirar Estrut N2,B2,M2,T2 - 2 Cruzetas |  | 0
642023 |  |  | Substituir Estrut N2,B2,M2,T2 - 2 Cruzetas |  | 0
642031 |  |  | Instalar Estrut N3,B3,M3,T3 -1 Cruzeta |  | 0
642032 |  |  | Retirar Estrut N3,B3,M3,T3 -1 Cruzeta |  | 0
642033 |  |  | Substituir Estrut N3,B3,M3,T3 -1 Cruzeta |  | 0
642041 |  |  | Instalar Estrut N3,B3,M3,T3 -2 Cruzetas |  | 0
642042 |  |  | Retirar Estrut N3,B3,M3,T3 -2 Cruzetas |  | 0
642043 |  |  | Substituir Estrut N3,B3,M3,T3 -2 Cruzetas |  | 0
642051 |  |  | Instalar Estrut N4,B4,M4,T4 -1 Cruzeta |  | 0
642052 |  |  | Retirar Estrut N4,B4,M4,T4 -1 Cruzeta |  | 0
642053 |  |  | Substituir Estrut N4,B4,M4,T4 -1 Cruzeta |  | 0
642061 |  |  | Instalar Estrut N4,B4,M4,T4 -2 Cruzeta |  | 0
642062 |  |  | Retirar Estrut N4,B4,M4,T4 -2 Cruzeta |  | 0
642063 |  |  | Substituir Estrut N4,B4,M4,T4 -2 Cruzeta |  | 0
642071 |  |  | Instalar Estrut N2-3, M2-3-1 Cruzeta |  | 0
642072 |  |  | Retirar Estrut N2-3, M2-3-1 Cruzeta |  | 0
642073 |  |  | Substituir Estrut N2-3, M2-3-1 Cruzeta |  | 0
642081 |  |  | Instalar Estrut N2-3, M2-3 - 2 Cruzetas |  | 0
642082 |  |  | Retirar Estrut N2-3, M2-3 - 2 Cruzetas |  | 0
642083 |  |  | Substituir Estrut N2-3, M2-3 - 2 Cruzetas |  | 0
642231 |  |  | Instalar Estrutura Tipo HS - 1 Cruzeta |  | 0
642232 |  |  | Retirar Estrutura Tipo HS - 1 Cruzeta |  | 0
642233 |  |  | Substituir Estruturaa Tipo HS - 1 Cruzeta |  | 0
642241 |  |  | Instalar Estrutura Tipo HT - 1 Cruzeta |  | 0
642242 |  |  | Retirar Estrutura Tipo HT - 1 Cruzeta |  | 0
642243 |  |  | Substituir Estrutura Tipo HT - 1 Cruzeta |  | 0
642251 |  |  | Instalar Estrutura Tipo HT - 2 Cruzetas |  | 0
642252 |  |  | Retirar Estrutura Tipo HT - 2 Cruzetas |  | 0
642253 |  |  | Substituir Estrutura Tipo HT - 2 Cruzetas |  | 0
642263 |  |  | Transformar Estrutura Tipo 1 para 2 |  | 0
642273 |  |  | Transformar Estrutura Tipo 2 para 4 |  | 0
642283 |  |  | Transformar Estrutura Tipo 1 para 4 |  | 0
642293 |  |  | Transformar Estrutura Tipo 3 para 4 |  | 0
642303 |  |  | Transformar Estrutura Tipo 4 para 1 |  | 0
642313 |  |  | Transformar Estrutura Tipo 2 ou 1 p/ 2-3 ou 1-3 |  | 0
642323 |  |  | Nivelar e Alinhar Cruzeta |  | 0
642333 |  |  | Revisar Cruzeta no Alto da Estrutura |  | 0
642343 |  |  | Transformar Estrutura Tipo 3 para 1 |  | 0
642353 |  |  | Transformar Estrutura Tipo 2 para 1 |  | 0
642361 |  |  | Instalar Isolador Pino/Pilar em tangente |  | 0
642362 |  |  | Retirar Isolador Pino/Pilar em tangente |  | 0
642363 |  |  | Substituir Isolador Pino/Pilar em tangente |  | 0
642371 |  |  | Inst. Isolador Pino/Pilar fim de linha |  | 0
642372 |  |  | Retirar Isolador Pino/Pilar fim de linha |  | 0
642373 |  |  | Substituir Isolador Pino/Pilar fim de linha |  | 0
642381 |  |  | Instalar Isolador de Disco/Bastão |  | 0
642382 |  |  | Retirar Isolador de Disco/Bastão |  | 0
642383 |  |  | Substituir Isolador de Disco/Bastão |  | 0
642393 |  |  | Substituir Mão Francesa |  | 0
642403 |  |  | Substituir Sela e/ou Cinta da Cruzeta |  | 0
642413 |  |  | Substituir Cinta da Mão Francesa |  | 0
642423 |  |  | Transformar Estrutura Tipo 2 para 3 |  | 0
642441 |  |  | Inst Estrut com Trafo-cruzeta( s) |  | 0
642442 |  |  | Retirar Estrut com Trafo-cruzeta( s) |  | 0
642443 |  |  | Substituir Estrut com Trafo-cruzeta( s) |  | 0
642451 |  |  | Inst. Estrut Tipo 4 com CH. Faca-cruzeta |  | 0
642452 |  |  | Ret. Estrut Tipo 4 com CH. Faca-cruzeta |  | 0
642453 |  |  | Subst. Estrut Tipo 4 com CH. Faca-cruzeta |  | 0
643042 |  |  | Retirada de Objeto Estranho da Rede por vão |  | 0
645043 |  |  | Retensionamento de Condutor (p/cond.) |  | 0
645051 |  |  | Instalar Flying-Tap/ Jumper/Cruz. Aéreo |  | 0
645052 |  |  | Retirar Flying-Tap/ Jumper/Cruz. Aéreo |  | 0
645053 |  |  | Substituir Flying-Tap/ Jumper/Cruz. Aéreo |  | 0
645061 |  |  | Inst Emenda Cond. c/ Luva ou Pré-formado |  | 0
645062 |  |  | Ret. Emenda Cond. c/ Luva ou Pré-formado |  | 0
645063 |  |  | Subst. Emenda Cond. c/ Luva ou Pré-formado |  | 0
645073 |  |  | Refazer Amarração |  | 0
645103 |  |  | Limpeza, Reaperto, Subst. ou Inst. Conector |  | 0
646001 |  |  | Instalar Chave Fusível - FU |  | 0
646002 |  |  | Retirar Chave Fusível - FU |  | 0
646003 |  |  | Substituir Chave Fusível - FU |  | 0
646011 |  |  | Instalar Pára-Raios/Mufla |  | 0
646012 |  |  | Retirar Pára-Raios/Mufla |  | 0
646013 |  |  | Substituir Pára-Raios/Mufla |  | 0
646093 |  |  | Reaperto e Regulagem de Chave |  | 0
646101 |  |  | Instalar Chave Faca - CD |  | 0
646102 |  |  | Retirar Chave Faca - CD |  | 0
646103 |  |  | Substituir Chave Faca - CD |  | 0
648092 |  |  | Poda de Arvore |  | 0
651421 |  |  | Instalar Chave Fusível Religadora- FU |  | 0
651422 |  |  | Retirar Chave Fusível Religadora- FU |  | 0
651423 |  |  | Substituir Chave Fusível Religadora- FU |  | 0
651435 |  |  | Retensionamento de cabo mensageiro em RDC |  | 0
651436 |  |  | Substituição do espaçador losangular |  | 0
651437 |  |  | Substituição do isolador polimérico em RDC |  | 0
651438 |  |  | Substituir grampo de ancoragem e/ou isolador bastão em RDC |  | 0
651439 |  |  | Conexão em RDC. |  | 0
651440 |  |  | Emenda de cabo protegido XLPE |  | 0
651441 |  |  | Braço antibalanço |  | 0
651442 |  |  | Suporte L em RDC |  | 0
651443 |  |  | Substituir estrutura CE1 E CE1A |  | 0
651444 |  |  | Instalar estrutura CE1 E CE1A |  | 0
651445 |  |  | Retirar estrutura CE1 E CE1A |  | 0
651446 |  |  | Substituir estrutura CE2 |  | 0
651447 |  |  | Instalar estrutura CE2 |  | 0
651448 |  |  | Retirar estrutura CE2 |  | 0
651449 |  |  | Substituir estrutura CE3 |  | 0
651450 |  |  | Instalar estrutura CE3 |  | 0
651451 |  |  | Retirar estrutura CE3 |  | 0
651452 |  |  | Substituir estrutura CE4 |  | 0
651453 |  |  | Instalar estrutura CE4 |  | 0
651454 |  |  | Retirar estrutura CE4 |  | 0
651461 |  |  | Deslocamento de pessoal até o local dos serviços |  | 0
0